## Камеры
ПРАЙС-ЛИСТ
2026-03-17
МОНОХРОМНЫЕ КАМЕРЫ НАБЛЮДЕНИЯ
МОНОХРОМНЫЕ СТАНДАРТНОГО ИСПОЛНЕНИЯ
МОНОХРОМНЫЕ СТАНДАРТНОГО ИСПОЛНЕНИЯ ВЫСОКОГО РАЗРЕШЕНИЯ
МОНОХРОМНЫЕ МАЛОГАБАРИТНЫЕ ВНУТРЕННЕЙ УСТАНОВКИ
МОНОХРОМНЫЕ МАЛОГАБАРИТНЫЕ ВНЕШНЕЙ УСТАНОВКИ
МОНОХРОМНЫЕ КУПОЛЬНОГО ИСПОЛНЕНИЯ
МОНОХРОМНЫЕ КУПОЛЬНОГО ИСПОЛНЕНИЯ ВАРИФОКАЛЬНЫЕ
ЦВЕТНЫЕ КАМЕРЫ НАБЛЮДЕНИЯ
ЦВЕТНЫЕ СТАНДАРТНОГО ИСПОЛНЕНИЯ
ЦВЕТНЫЕ СТАНДАРТНОГО ИСПОЛНЕНИЯ ВЫСОКОГО РАЗРЕШЕНИЯ
ЦВЕТНЫЕ СТАНДАРТНОГО ИСПОЛНЕНИЯ СО ВСТРОЕННОЙ ОПТИКОЙ
ЦВЕТНЫЕ МАЛОГАБАРИТНЫЕ ВНУТРЕННЕЙ УСТАНОВКИ
ЦВЕТНЫЕ МАЛОГАБАРИТНЫЕ ВНУТРЕННЕЙ УСТАНОВКИ ВАРИФОКАЛЬНЫЕ
ЦВЕТНЫЕ МАЛОГАБАРИТНЫЕ ВНЕШНЕЙ УСТАНОВКИ
ЦВЕТНЫЕ ДЕНЬ/НОЧЬ
ЦВЕТНЫЕ ДЕНЬ/НОЧЬ С ИК ПОДСВЕТКОЙ
ЦВЕТНЫЕ ДЕНЬ/НОЧЬ ВЫСОКОГО РАЗРЕШЕНИЯ С ИК ПОДСВЕТКОЙ
ЦВЕТНЫЕ ДЕНЬ/НОЧЬ ВЫСОКОГО РАЗРЕШЕНИЯ С ИК ПОДСВЕТКОЙ ВАРИФОКАЛЬНЫЕ
ЦВЕТНЫЕ КУПОЛЬНОГО ИСПОЛНЕНИЯ
ЦВЕТНЫЕ КУПОЛЬНОГО ИСПОЛНЕНИЯ ВАРИФОКАЛЬНЫЕ
ЦВЕТНЫЕ КУПОЛЬНОГО ИСПОЛНЕНИЯ ВАНДАЛОЗАЩИЩЕННЫЕ
ЦВЕТНЫЕ КУПОЛЬНОГО ИСПОЛНЕНИЯ ДЕНЬ/НОЧЬ
ЦВЕТНЫЕ КУПОЛЬНОГО ИСПОЛНЕНИЯ ДЕНЬ/НОЧЬ С ИК ПОДСВЕТКОЙ
ЦВЕТНЫЕ КУПОЛЬНОГО ИСПОЛНЕНИЯ ВАНДАЛОЗАЩИЩЕННЫЕ ДЕНЬ/НОЧЬ С ИК ПОДСВЕТКОЙ
ЦВЕТНЫЕ СКОРОСТНЫЕ КУПОЛЬНЫЕ "SPEED DOME"
АНАЛОГОВЫЕ ПОВОРОТНЫЕ СКОРОСТНЫЕ КАМЕРЫ C ЛАЗЕРНОЙ ПОДСВЕТКОЙ
АНАЛОГОВЫЕ ПОВОРОТНЫЕ СКОРОСТНЫЕ КАМЕРЫ C ИК ПОДСВЕТКОЙ
АНАЛОГОВЫЕ ПОВОРОТНЫЕ СКОРОСТНЫЕ ТЕПЛОВИЗИОННЫЕ КАМЕРЫ
АВТОМОБИЛЬНЫЕ СИСТЕМЫ ЗАДНЕГО ОБЗОРА
МАТРИЦЫ
Модель | Производитель | Описание | Розница
МОНОХРОМНЫЕ КАМЕРЫ НАБЛЮДЕНИЯ
МОНОХРОМНЫЕ СТАНДАРТНОГО ИСПОЛНЕНИЯ
VCB-3440P | Sanyo (167) | Видеокамера черно-белая стандартного исполнения, 1/3", 400 твл, 0.05лк/F1.2, BLC, а/д, 220В АC, 60х60х142мм | 500 | 3шт.
VCB-3450P | Sanyo (1816) | Видеокамера черно-белая стандартного исполнения, 1/3", 400твл, 0.05лк/F1.2, BLC, 220В, 57х45х121мм | 500 | 4шт
VCB-3400P | Sanyo (236) | Видеокамера черно-белая стандартного исполнения, 1/3"CCD, 0.07лк/F1.2, 400твл,авто ирис, BLC, 220В АC, t=-10C +60C, 128х67х54мм | 500 | 2шт
МОНОХРОМНЫЕ СТАНДАРТНОГО ИСПОЛНЕНИЯ ВЫСОКОГО РАЗРЕШЕНИЯ
VCB-3372P | Sanyo (166) | Видеокамера черно-белая, высокое разрешение,1/3", 560 твл, 0.1лк (F1.2), BLC, а/д, 12В DC, 56х45х99мм | 500 | 1шт
VCB-7312P | Sanyo (168) | Видеокамера черно-белая, 1/3", 400твл, 0,1лк/F1.2, BLC, а/д, Zoom 2.65 -5.6, 12В DС, 56х45х137мм | 500 | 2шт
VCB-3380P | Sanyo (1095) | Видеокамера черно-белая стандартного исполнения, 1/3", высокого разрешения: 570твл, 0.07лк/F1.2, BLC, а/д, синхронизация внутр-я/от сети 220В АС | 500 | 2шт
ТР-606В/12В | Topica (1564) | Видеокамера чёрно-белая стандартного исполнения, 1/3" Interline Transfer CCD, высокого разрешения: 480твл, 0.04лк./F1.2, аудиоканал, авто ирис, BLC, 12В. DC, 275мА., t=-10C +60C, 58х50x106мм | 500 | 4шт
ТР-2000/12-24В | Topica (1512) | Видеокамера чёрно-белая стандартного исполнения, 1/3" Interline Transfer CCD, высокого разрешения: 580твл, 0.4лк./F1.2, аудиоканал, AGC, BLC, авто ирис, 12В DC-250мА./24В АС-125мА., t=-10C +60C, 60х50x108мм | 500 | 3шт
ТР-606В/90-265В | Topica (1516) | Видеокамера чёрно-белая стандартного исполнения, 1/3" Interline Transfer CCD, высокого разрешения: 480твл, 0.04лк./F1.2, аудиоканал, авто ирис, BLC, АС 90/265В, t=-10C +60C, 58х50x106мм | 500 | 2шт
ТР-1002/90-265В | Topica (1515) | Видеокамера чёрно-белая стандартного исполнения, 1/3" Interline Transfer CCD, высокого разрешения: 480твл, 0.04лк./F1.2, аудиоканал, AGC, BLC, авто ирис, АС 90/265В, t=-10C +60C, 60х50x108мм | 500 | 3шт
МОНОХРОМНЫЕ МАЛОГАБАРИТНЫЕ ВНУТРЕННЕЙ УСТАНОВКИ
TP-905WBB | Topica (1510) | Видеокамера чёрно-белая, (кубической формы), 1/3" B/W CHIP, f:3.6мм/F1.2, 480твл, 0.01лк., AGC, BLC, 12В DC, 95мА., t=-10C +45C, 36х36мм., в комплекте с кронштейном и объективом | 500 | 36шт
МОНОХРОМНЫЕ КУПОЛЬНОГО ИСПОЛНЕНИЯ
TP-101ВК | Topica (1519) | Видеокамера чёрно-белая купольного исполнения, 1/3" B/W CHIP, f:3.6мм, 480твл, 0.01лк./F 1.2, AGC, BLC, 12В DC, 95мА., t=-10C +50C, 87х58мм | 500 | 41шт
D08SBM100 | Sambo (1649) | Видеокамера черно-белая купольного исполнения, 1/3" SONY, 380твл, 0.3лк(F2.0), f:3.6мм, 12В DC, 90мA, t=-10С +50C, ф80мм, цвет чёрный | 500 | 32шт
МОНОХРОМНЫЕ КУПОЛЬНОГО ИСПОЛНЕНИЯ ВАРИФОКАЛЬНЫЕ
D12SBM100HV | Sambo (4109) | Видеокамера черно-белая купольного исполнения, 1/3" SONY CCD, 560твл, 0.05лк(F:1.2), f:4.0-9.0мм, AWB, BLC, авто ирис, 12В DC, 110мA, t=-10С +50C, ф120мм, цвет белый. | 500 | 6шт
ЦВЕТНЫЕ КАМЕРЫ НАБЛЮДЕНИЯ
ЦВЕТНЫЕ СТАНДАРТНОГО ИСПОЛНЕНИЯ
TP-3000DS | Topica (1598) | Видеокамера цветная стандартного исполнения (малогабаритная), 1/3" SHARP CHIP, 400твл, 0.1лк./F1.2, AGC, BLC, AWB, 12В DC, 110мА., t=-10C +50C, 48х40x73,5мм | 500 | 37шт
ЦВЕТНЫЕ СТАНДАРТНОГО ИСПОЛНЕНИЯ ВЫСОКОГО РАЗРЕШЕНИЯ
VCC-6570P | Sanyo (1817) | Видеокамера цветная стандартного исполнения, 1/3", 520твл, 1.0лк/F 1.2, BLC, 220В АC, 136х67х54мм | 500 | 4шт
HICB385H | Hitron (2477) | Видеокамера цветная стандартного исполнения, 1/3", 0,8лк, 470твл, авто ирис, BLC, AGC, 12В DC-260мА./24В АС, внутренняя внешняя синхронизация, t=-10C +50C, 62х54х127мм | 500 | 1шт
AS-2048H | Topica (3898) | Видеокамера цветная, стандартного исполнения, 1/3" CCD, 480твл, 0.5лк./F1.2, авто ирис, AWB, BLC, AGC, 12В DC 250 мА, t=-10C +50C, 49х58х116мм | 500 | 5шт
ЦВЕТНЫЕ ДЕНЬ/НОЧЬ СТАНДАРТНОГО ИСПОЛНЕНИЯ
MSP4E-N57S | Macroview (7907) | Видеокамера "День/Ночь" стандартного исполнения, 1/3" SONY 960H CCD, днем - цветное изображение: 600твл, 0,1лк, ночью - ч/б изображение 650твл: 0.01Лк, встроенное меню: зеркальное изображение, секретность (на 8 зон), встроенный детектор движения (на 4 зоны), AUTO-IRIS, D-WDR, DNR, BLC, ATW, AWB, DC12В/100мА, 59х97.9х59мм. Цвет корпуса серебристый. | 500 | 4шт
ICS430HK(A) | Macroview (5656) | Видеокамера "День/Ночь" стандартного исполнения c высокочувствительным микрофоном, 1/3 Sony Super HAD CCD Sensor, днем - цветное изображение: 550твл, 0,2лк, встроенное меню: зеркальное изображение, секретность (на 8 зон), встроенный детектор движения (на 4 зоны), AUTO-IRIS, AGC, BLC, AWB, DC12В/120мА, 62.5х54х113.9мм. Цвет корпуса серебристый. | 500 | 1шт
MCAM-630 | Macroview (5976) | Видеокамера мегапиксельная цветная День/Ночь стандартного исполнения, 2.1 M Pixels Full-HD 1/3 Panasonic Progressive Sensor, днем - цветное изображение: 1000 твл, 1лк ночью, передача сигнала высокой четкости HD-SDI по коаксиальному кабелю, выходной сигнал 720p или 1080i, OSD меню, AUTO-IRIS, AGC, BLC, AWB, видеовыход : HD- SDI (BNC), CVBS (BNC), DC12В/250мА t=-10 +50C, цвет корпуса темно серый. | 3000 | 30шт
TP-550TVL-DN | Topica (5144) | Видеокамера стандартного исполнения цветная, День/Ночь, 1/3" Interline High Sensitivity Super HAD CCD, разрешение 540твл, 0.15лк./F1.0, днем - цветное изобр., ночью - ч/б изобр., высокочувствительный микрофон, AGC, BLC, AWB, AES, авто ирис, DC 12B/250 мА, АС 24В/125мА, t=-10C +50C, 60х50х110мм, вес 400 гр. | 500 | 3шт
ЦВЕТНЫЕ ДЕНЬ/НОЧЬ ЦИЛИНДРИЧЕСКОГО ИСПОЛНЕНИЯ
TP-6360WBC-DN (f: 8.0мм) | Topica (3115) | Видеокамера цветная, День/Ночь (цилиндрической формы), всепогодная (IP 66), 1/3" Sony Chip, f:8мм, 420твл., днем - цветное изобр. 0.1лк./F1.2, ночью - ч/б изобр., 0.01лк./F1.4, AGC, AWB, BLC, 12В DC, 150мА., t=-10C +45C, ф31х100мм, в комплекте с кронштейном и объективом | 500 | 68шт
SCB128HQ (f: 6.0мм) | Sambo (2141) | Видеокамера цветная, День/Ночь (цилиндрической формы), всепогодная, 1/3" Sony, f: 6.0мм, 560твл., днем - цветное изобр. 0.2лк./F1.2, 600 твл., ночью - ч/б изобр., 0.03лк./F1.2, AGC, AWB, BLC, 12В DC, 140мА., t=-10C +45C, ф31х950мм, цвет чёрный, в комплекте с кронштейном и объективом | 500 | 24шт
ЦВЕТНЫЕ ДЕНЬ/НОЧЬ ЦИЛИНДРИЧЕСКОГО ИСПОЛНЕНИЯ ВАРИФОКАЛЬНЫЕ
IEB353O | Macroview (5526) | Видеокамера цветная, День/Ночь (цилиндрической формы), всепогодная, 1/3 Sony Super HAD CCD Sensor, днем - цветное изображение: 700твл, 0.3Лк./F1.2, f:3.5-16мм варифокал, AWB, AGC, 12В DC, 100мА, t=-10 +50C, в комплекте с кронштейном и объективом. Цвет корпуса черный. | 1000 | 13шт
ЦВЕТНЫЕ ДЕНЬ/НОЧЬ С ИК ПОДСВЕТКОЙ
SCI054H | Sambo (4589) | Видеокамера цветная, День/Ночь, всепогодная (IP-67), 1/3"Sony, 54 ИК диодов (до 50м), 480твл, f:6мм, днём - цветное изобр.(0.5Лк./F2.0), ночью - ч/б изобр.(0.1Лк./F1.2), AWB, AGC, 12В DC, 420мА, t=-10 +50C, цвет серый, в комплекте с козырьком, кронштейном, объективом | 1000 | 27шт
ICB440HK-54 f:6мм | Macroview (5529) | Видеокамера цветная, День/Ночь, всепогодная, водонепроницаемая (IP-66), 1/3"Sony Super HAD CCD Sensor, 54 ИК диодов (до 50м), днем - цветное изображение: 600твл, 0Лк./F1.8, f:6мм, AWB, AGC, DC 12В/ 400мА, t=-10 +50C, в комплекте с козырьком, кронштейном, объективом. Цвет корпуса бежевый. | 1000 | 74шт
GF-F08WB1BI | GLoFine (8653) | Видеокамера цветная, День/Ночь, всепогодная, (IP-66), 1/3 CMOS PixelPlus PC1099, 72 ИК диодов (до 70м), днем - цветное изображение: 1000твл, 0.001Лк. f:4 мм, AWB, AGC, BLC, DC 12В/30 мА, t=-20 +50C, в комплекте с козырьком, кронштейном, объективом. Цвет корпуса серый. | 1000 | 2шт
ЦВЕТНЫЕ ДЕНЬ/НОЧЬ ВЫСОКОГО РАЗРЕШЕНИЯ С ИК ПОДСВЕТКОЙ ВАРИФОКАЛЬНЫЕ
GF-J32W-B1PG | GLoFine (10118) | Видеокамера цветная, День/Ночь, всепогодная, 1/3 CMOS PixelPlus PC1099, 48 ИК диодов (до 35м), высокое разрешение - 1200твл, 0 Лк./F1.2, f: 2,8- 12мм варифокал, BLC, AWB, AGC, низкое энергопотребление - DC 12В/30мA, t= -20 +50C, цвет белый, в комплекте с козырьком, кронштейном, объективом. | 1000 | 29шт
GF-FD3W-B1PF | GLoFine (10455) | Видеокамера цветная, День/Ночь, всепогодная, (IP-66), 1/3 CMOS PixelPlus PC1099, 42 ИК диодов (до 40м), высокое разрешение - 1200твл, 0.001 Лк./F1.2, f: 2,8- 12мм варифокал, BLC, AWB, AGC, низкое энергопотребление - DC 12В/30мA, t= -20 +50C, цвет белый, в комплекте с козырьком, кронштейном, объективом. | 1000 | 6шт
GF-J46WB1PI | GLoFine (8651) | Видеокамера цветная, День/Ночь, всепогодная, 1/3 CMOS PixelPlus PC1099, 42 ИК диодов (до 45м), высокое разрешение - 1000твл, 0 Лк./F1.2, f: 2,8- 12мм варифокал, BLC, AWB, AGC, низкое энергопотребление - DC 12В/30мA, t= -20 +50C, цвет серый, в комплекте с козырьком, кронштейном, объективом. | 1000 | 1шт
GF-J5CWB1PF | GLoFine (8654) | Видеокамера цветная, День/Ночь, всепогодная, 1/3 CMOS PixelPlus PC1099, 42 ИК диодов (до 45м), высокое разрешение - 1000твл, 0 Лк./F1.2, f: 2,8- 12мм варифокал, BLC, AWB, AGC, низкое энергопотребление - DC 12В/30мA, t= -20 +50C, цвет черно-белый, в комплекте с козырьком, кронштейном, объективом. | 1000 | 1шт
MBP4E-VIR7142 (2.8-11) | Macroview (8136) | Видеокамера цветная (цилиндрической формы),День/Ночь | 1000 | 1шт
DIC-4082BH | D-max (5457) | Видеокамера цветная, День/Ночь, всепогодная (IP-66), 1/3"Sony super HAD CCD, 82 ИК диодов (до 50м), 650твл, f:6~50мм, варифокал F:1.4мм, днём - цветное изобр.(0.1Лк./F2.0), ночью - ч/б изобр.(0.00Лк./F1.2), встроенное OSD меню, AWB, AGC, авто ирис, секретность (на 4 зоны), DC 12В/1.5A, t=-10 +50C, цвет белый, в комплекте с козырьком, объективом, БЕЗ КРОНШТЕЙНА. | 2000 | 8шт
IEB446HDK-60 | Macroview (5525) | Видеокамера цветная, День/Ночь, всепогодная, водонепроницаемая (IP-66), 1/3"Sony Super HAD CCD Sensor, 60 ИК диодов (до 70м), днем - цветное изображение: 600твл, F1.4, ночью ч/б-650 твл, /F1.4, f: 6.0- 50мм варифокал, AWB, AGC,DWDR, DPC, секретность зон, встроенное меню, встроенный детектор движения, зеркальность изображения, DC 12В/ 950мА, t=-10 +50C, в комплекте с козырьком, пульт для настройки камеры, кронштейном, объективом. Цвет корпуса серебристый. | 2000 | 7шт
ЦВЕТНЫЕ ДЕНЬ/НОЧЬ МЕГАПИКСЕЛЬНЫЕ ДЕНЬ И НОЧЬ ВСЕПОГОДНЫЕ FULL HD КАМЕРЫ
GF-F54W-W0BC | GLoFine (9001) | Видеокамера HD-CVI мегапиксельная цветная, День/Ночь, всепогодная, 1/3 CMOS OV2710, 24 ИК диодов (до 30м), высокое разрешение 2 Mega Pixels Full-HD, 0 Лк./F1.2, f: 3.6 мм, BLC, AWB, AGC, низкое энергопотребление - DC 12В/65мA, t= -20 +50C, IP66, цвет белый, в комплекте с козырьком, кронштейном, объективом. (Максимальное растояние кабеля РК(RG6) 500м. (работает только с HD-CVI регистратором). | 2000 | 7шт
GF-F6PW-WOBE | GLoFine (8652) | Видеокамера HD-CVI мегапиксельная цветная, День/Ночь, всепогодная, 1/3 CMOS OV2710, 36 ИК диодов (до 40м), высокое разрешение 2 Mega Pixels Full-HD, 0 Лк./F1.2, f: 3.6 мм, BLC, AWB, AGC, низкое энергопотребление - DC 12В/65мA, t= -20 +50C, IP66, цвет серый, в комплекте с козырьком, кронштейном, объективом. (Максимальное растояние кабеля РК(RG6) 500м. (работает только с HD-CVI регистратором). | 2000 | 3шт
GF-J5CW-W0PF | GLoFine (8999) | Видеокамера мегапиксельная цветная, День/Ночь, всепогодная, 1/3 CMOS OV2710, 42 ИК диодов (до 45м), высокое разрешение 2 Mega Pixels Full-HD, днем цветное изобр, 0,1Лк. Ч/б 0.001Лк./F1.2, f:2.8-12мм, BLC, AWB, AGC, низкое энергопотребление - DC 12В/65мA, t= -20 +50C, IP66, цвет корпуса черно-белый, в комплекте с козырьком, кронштейном, объективом. (Максимальное растояние кабеля РК(RG6) 500м. (работает только с HD-CVI регистратором). IP66 | 2000 | 22шт
RVi-HDC411-C (3.6 мм) | RVI (9384) | Видеокамера уличная, цилиндрическая, формат HDCVI, 1/4” КМОП, 1МП (1280х720), f= 3.6 мм, 0.01 лк F1.2 цвет/0.05 лк F1.2 чб, ИК до 20м Smart IR. Режим «день-ночь» электомеханический ИК-фильтр. Питание DC12В, 3Вт, IP66, от -40 до +50°С, Ø70x154мм, вес 350гр. Дальность передачи сигнала (коаксильный кабель) до 500м. Материал/цвет корпуса: металл/белый. | 4500 | 48шт
RVi-HDC421 (2.8) black | RVI (12869) | Уличная HD-камера, 2МП, цилиндрическая, мультиформат «4в1» (CVBS/TVI/CVI/AHD). 1/2,7” КМОП, 1080P (1920х1080), 25к/с, f= 2.8 мм (103°), 0.02 лк F1.85 цвет / 0 лк F1.85 ч/б (ИК вкл). Режим «день-ночь» механический ИК-фильтр, адаптивная ИК-подсветка (Smart-IR) до 20м. HLC; BLC; D-WDR. Питание DC12В, 3,2Вт, от -40 до +60°С, IP 67, Ø70x156 мм, вес 300гр. Материал/цвет корпуса: металл/черный. | 11830
RVi-HDC421 (2.7-13.5) | RVI (12924) | Уличная HD-камера, 2МП, цилиндрическая, мультиформат (CVBS/TVI/CVI/AHD). 1/2,7” КМОП, 1080P (1920х1080), 25к/с, f= 2.7-13.5 мм (угол: макс.106°/мин.30°), 0.02 лк F1.3 цвет / 0 лк F1.3 ч/б (ИК вкл). Режим «день-ночь» механический ИК-фильтр, адаптивная ИК-подсветка (Smart-IR) до 60м. HLC; BLC; D-WDR. Питание DC12В, 7,9Вт, от -40 до +60°С, IP 67, Ø90x215 мм, вес 550гр. Материал/цвет корпуса: металл/белый. | 26640
AHD-M011.3(3.6) | Optimus (10898) | Видеокамера AHD цилиндрическая, уличная, 1.3Мп, 1/2.7" CMOS 339, разрешение 1280х720 (720P), фиксированный объектив 3.6 мм, угол обзора 82°, 0,01Лк (0Лк при вкл. ИК подсветке), режим День/Ночь, режимы работы: AHD / CVBS. DNR 2D/3D, D-WDR, 24 ИК-диода (до 20м), экранное меню, DC12V (400мА), -45°С...+50°С, 154х69 мм, 256гр, антивандальный корпус, IP66. | 12980
RVI-1ACT402 (2.8) WHITE | RVI (14179) | HD-камера видеонаблюдения, цилиндрическая; 4 Мп, 1/2,7” КМОП, f= 2.8 мм (97°); мультиформат «4в1» (CVI/AHD/TVI/CVBS); 0.03 лк @ F2.0 цвет/0 лк @ F2.0 ч/б (ИК вкл); Макс.разрешение 2560х1440, 25 к/с; Механический ИК-фильтр, адаптивная ИК-подсветка (Smart-IR) до 30м; Компенсация засветки HLC; BLC; D-WDR; Питание DC12В, 4Вт; от -40 до +60°С, IP 67, 176,1x72,4х72,5 мм, вес 370гр. Материал/цвет корпуса: металл/белый. | 16450
AHD-H014.0 (2.8-12) | Optimus (12974) | Видеокамера AHD, цилиндрического исполнения, 4МП, 1/3" CMOS OmniVision OV4689, разрешение 2560х1440, 2.8-12 мм, 42 ИК-диода (до 40м). Чувствительность: цв. 0.01Лк (F1.2), ч/б 0.001Лк (F1.2), 0 Лк при вкл ИК, режим Д/Н- авто, режимы работы: AHD/CVI/CVBS; баланс белого AUTO, DNR 2D, D-WDR, экранное меню. Питание DC12V±10%, 400 мА, от -45...+50°С, 245х80 мм, 470гр, металлический корпус с пластиковым козырьком, IP67. | 29060
ЦВЕТНЫЕ КУПОЛЬНОГО ИСПОЛНЕНИЯ
TP-101XP | Topica (2887) | Видеокамера цветная купольного исполнения, 1/3" Interline Transfer, f:3.6мм, 500твл, 0.4лк./F 2.0, AWB, AGC, BLC, 12В DC, 105мА., t=-10C +50C, 82х120мм | 500 | 5шт
D10SCM500H | Sambo (3687) | Видеокамера цветная купольного исполнения, 1/3" Color SONY Super HAD CCD , 560твл, 0.03лк (F:1.2), f:3.6мм, AWB, BLC, 12В DC, 80мA, t=-20С +60C, ф100мм, цвет чёрный | 500 | 9шт
ЦВЕТНЫЕ КУПОЛЬНОГО ИСПОЛНЕНИЯ ВАНДАЛОЗАЩИЩЕННЫЕ
VDF05SCM600H | Sambo (6501) | Видеокамера цветная купольная вандалозащищенного исполнения, врезная, высокого разрешения, 1/3" Sony Super HAD II CCD, f:3.6мм, 620твл, 0.005лк (F:1.2), авто-ирис, AGC, AWB, BLC, DC 12В, 80мА., t=-10C +50C, ф50мм. Цвет корпуса белый. | 500 | 3шт
VDF05SCM100EH | Sambo (6618) | Видеокамера цветная, День/Ночь, купольная вандалозащищенного исполнения, врезная, высокого разрешения 700твл, 1/3" Sony Super HAD II CCD, f:3.6мм, 0.005лк (F:1.2), авто-ирис, AGC, AWB, BLC, низкое энергопотребление - DC 12В, 75мА., t=-10C +50C, ф(60+95)x65мм. Цвет корпуса белый. | 1000 | 50шт
VD05SCM600H | Sambo (6204) | Видеокамера цветная купольная вандалозащищенного исполнения, 1/3" SONY SUPER HAD II CCD, высокого разрешения - 620твл, 0.005лк (F:1.2), f:3.6мм, авто-ирис, AGC, AWB, низкое энергопотребление - DC 12В/80мА.,t= -10C +50C, ф50мм. Цвет корпуса черный. | 1000 | 20шт
MVP7-F75 | Macroview (6732) | Видеокамера цветная, День/Ночь SMART IR, купольная вандалозащищенного исполнения, высокого разрешения 700твл, D-WDR,1/3" SONY 960H CCD, f:3.6мм, 0.05Лк (F:1.2),: секретность (на 4 зоны), встроенный детектор движения, авто-ирис, DNR, AGC, AWB, BLC,DC 12В, 100мА., t=-10C +50C, ф57х80х60.50мм. Цвет корпуса - бежевый. | 1000 | 2шт
IVT770S25 | Macroview (7266) | Видеокамера цветная купольная вандалозащищенного исполнения (IP-66), всепогодная, водонепроницаемая, высокого разрешения, 1/3" Sony Super HAD II CCD Sensor, 700твл, f:2.5мм, 0.1лк , AGC, AWB, BLC, DC 12/90мА., t=-10C +50C, ф50мм, в комплекте с креплением настенным, объективом. Цвет корпуса хромированный. | 1000 | 28шт
IMV470HC | Macroview (5517) | Видеокамера цветная купольная вандалозащищенного исполнения, (IP-66) всепогодная, водонепроницаемая высокого разрешения, 1/3" Sony Super HAD, 600твл, f:3.6мм, 0.1лк , AGC, AWB, BLC, DC 12В\90мА., t=-10C +50C, ф50мм, в комплекте кронштейном, объективом. Цвет корпуса хромированный. | 500 | 33шт
ЦВЕТНЫЕ КУПОЛЬНОГО ИСПОЛНЕНИЯ ДЕНЬ/НОЧЬ
D08SCM100EH | Sambo (6206) | Видеокамера цветная "День/Ночь" купольного исполнения, 1/3" Color SONY Super HAD II CCD, высокое разрешение - 700твл- цветное изображение, 750 твл-черно/белое изображение, 0.005лк (F:1.2), f:3.6мм, AWB, AGC, BLC, низкое энергопотребление - DC12В/65мA , t= -10С +50C, ф80мм, вес: 85гр., цвет чёрный. | 1000 | 8шт
ICD420HT | Macroview (5661) | Видеокамера цветная День/Ночь купольного исполнения, f: 3,6мм., 1/3 Sony Super HAD, днем - цветное изображение: 600твл, 0,1лк, ночью - ч/б изображение: 650твл, 0,001лк, встроенное меню: зеркальное изображение, секретность (на 4 зоны), встроенный детектор движения, AUTO-IRIS, AGC, BLC, AWB, фильтр цифрового шумоподавления 2DNR, DC12В / 140мА,t=-20 +50C, цвет корпуса - белый, три оси регулировки положения камеры. | 500 | 53шт
ЦВЕТНЫЕ КУПОЛЬНОГО ИСПОЛНЕНИЯ ДЕНЬ/НОЧЬ ВАРИФОКАЛЬНЫЕ
ICD424HE | Macroview (5518) | Видеокамера цветная День/Ночь купольного исполнения, f: 4-9мм., 1/3 Sony Super HAD, днем - цветное изображение: 600твл, 0,1лк, ночью - ч/б изображение 650твл: 0,001лк, встроенное меню, AUTO-IRIS, AGC, BLC, AWB, DC12В / 250мА, t=-20 +50C, 120фх82мм. цвет корпуса бежевый. | 500 | 140шт
MDP7-V81 | Macroview (7720) | Видеокамера цветная День/Ночь купольного исполнения, f: 2.8-12мм., 1/3" SONY 960H CCD (Effio E), днем - цветное изображение: 700твл, 0,1лк, ночью - ч/б изображение 750твл: 0,лк, D-WDR, DNR, AUTO-IRIS, AGC, BLC, AWB, DC12В / 100мА, t=-20 +50C, цвет корпуса белый. | 1000 | 26шт
SD10SCM110EHV | Sambo (7561) | Видеокамера цветная День/Ночь купольного исполнения, 1/3 SONY II SUPER HAD CCD, высокого разрешения - 700твл днем - цветное изображение, 750твл.ночью - черно/белое изображение, функция EXN (превосходная чувствительность ночью), 0,005лк/F:1,2, f: 2,8-12мм варифокал, AUTO-IRIS, AGC, BLC, AWB, низкое энергопотребление - DC 12В/65мА, t= -10С +50С, ф80мм, вес: 25гр., цвет: белый. | 1000 | 46шт
ЦВЕТНЫЕ КУПОЛЬНОГО ИСПОЛНЕНИЯ 2 МЕГАПИКСЕЛЬНЫЕ FULL HD "ДЕНЬ/НОЧЬ"
AHD-M031.3(3.6) | Optimus (10897) | Видеокамера AHD, купольного исполнения, 1.3Мп, 1/2.7" CMOS 339, разрешение 1280х720 (720P), фиксированный объектив 3,6 мм, угол обзора 82°, 0,01Лк, режим День/Ночь, режимы работы: AHD / CVBS. DNR 2D/3D, D-WDR, антитуман, экранное меню, DC12V (90мА), -10°С...+50°С, 100х85 мм, 148гр, пластиковый корпус, IP20 | 6500 | 35шт
AC-D11 (2.8) | O`ZERO (11793) | Видеокамера AHD купольная, мультиформат «4в1», стандарты AHD/CVI/TVI/PAL. 1/4” КМОП, разрешение 1МП (1280x720) -25 к/с, f= 2.8 мм, 0.1 лк F1.2 цвет/0 лк F1.2 ч/б (ИК вкл), ИК до 20м Smart IR. Режим «день-ночь», механический ИК-фильтр. Питание DC12В, 4Вт, от -20 до +60°С, IP 54, Ø98x66мм, вес 240гр. Материал/цвет корпуса: металл/белый. | 4000 | 5шт
RVi-HDC311B-C (3.6 мм) | RVI (9382) | Видеокамера формата HDCVI купольная, 1/4” КМОП, 1280х720, f= 3.6 мм, 0.01лк F1.2цвет/0.05лк F1.2ч.б., ИК до 20м Smart IR. Режим «день-ночь», видеовыход 1x BNC (HDCVI), электромеханический ИК-фильтр. Питание DC12В, 3Вт, IP54, от -10 до +50°С, Ø85.4 x69мм, вес 100 гр. Материал белый пластик. Дальность передачи сигнала (коаксильный кабель) до 800м. | 6500 | 8шт
RVi-HDC311VB-C (3.6 мм) | RVI (10727) | Видеокамера купольная антивандальная, формат HDCVI, 1/4" КМОП, 1 МП (1280x720), режим «День/ночь» электромеханический ИК-фильтр, 0.01 лк F1.2 цвет/0.05 лк F1.2 ч.б, f=3.6 мм. ИК до 20м, Smart IR. Питание DC12В, до 3Вт, -40 до +60°C, IP67, Ø94x80 мм. Вес 350гр. Дальность передачи сигнала (коаксильный кабель) до 500м. Материал/цвет корпуса: металл/белый. | 4500 | 65шт
RVi-HDC321VB-C (3.6 мм) | RVI (9383) | Видеокамера антивандальная формата HDCVI купольная, 1/2,7” КМОП, 1920х1080, f= 3.6 мм, 0.01/0.05 лк, ИК до 30м Smart IR. Режим «день-ночь», механический ИК-фильтр. Питание DC12В, 2,5Вт, от -40 до +50°С, IP 66, Ø94 x80мм, вес 350 гр. Металлический корпус, цвет белый. Дальность передачи сигнала (коаксильный кабель) до 500м. | 12500 | 1шт
RVi-HDC321VB (3.6) | RVI (11776) | Видеокамера купольная антивандальная, мультиформатная «4в1», стандарты CVI/TVI/AHD/PAL (в базовой настройке CVI). 1/2,7” КМОП, разрешение 1080p (1920x1080), f= 3.6 мм, 0.02 лк F2.0 цвет/0 лк F2.0 ч/б (ИК вкл), ИК до 30м Smart IR. Режим «день-ночь», механический ИК-фильтр. Питание DC12В, 2,8Вт, от -40 до +60°С, IP 67, Ø94x80мм, вес 330гр. Материал/цвет корпуса: металл/белый. Переключение форматов контроллером RVi-UTC01. | 14690
RVi-HDC321VB (2.8) | RVI (12870) | Купольная уличная HD-камера, 2МП, мультиформат «4в1» (CVBS/TVI/CVI/AHD). 1/2,7” КМОП, 1080P (1920х1080), 25к/с, f= 2.8 мм (103°), 0.02 лк F1.85 цвет / 0 лк F1.85 ч/б (ИК вкл). Режим «день-ночь» механический ИК-фильтр, адаптивная ИК-подсветка (Smart-IR) до 30м. HLC; BLC; D-WDR. Питание DC12В, 3,2Вт, от -40 до +60°С, IP 67, Ø94x79,5 мм, вес 330гр. Материал/цвет корпуса: металл/белый. | 11830
RVi-UTC01 | RVI (11777) | Устройство для переключения сигналов CVI/AHD/TVI/PAL, подсветка текущего формата, тип разъема BNC (мама)/BNC (папа). Питание от 2х батареек ААА (в комплект не входит), 0.3 Вт. Длина кабеля 560 мм, 90х41х21мм, 48г, от 0°…+40°С. | 6730
RVi-HDC321VB-T (2.8-12) | RVI (12682) | Видеокамера купольная антивандальная, формат HDTVI, 1/2.7" КМОП, 2 МП (1920x1080), режим «День/ночь» механический ИК-фильтр, 0.01 лк F1.2 цвет/0 лк (ИК вкл), f=2.7-12 мм. ИК до 40м, Smart IR. Питание DC12В, до 5Вт, -40 до +50°C, IP66, 134х124х92 мм. Вес 560гр. Дальность передачи сигнала (коаксильный кабель) до 500м. Материал/цвет корпуса: металл/белый. | 9950
AHD-H024.0 (2.8-12) | Optimus (12973) | Видеокамера AHD, купольного исполнения, 4МП, 1/3" CMOS OmniVision OV4689, разрешение 2560х1440, 2.8-12 мм, 30 ИК-диодов (до 25м). Чувствительность: цв. 0.01Лк (F1.2), ч/б 0.001Лк (F1.2), 0 Лк при вкл ИК, режим Д/Н- авто, режимы работы: AHD, CVI, CVBS; баланс белого AUTO, DNR 2D, D-WDR, экранное меню. Питание DC12V±10%, 360 мА, от -10...+50°С, 127х102 мм, 330гр, пластиковый корпус, IP20. | 27330
GF-H13W-WQBС | GLoFine (10123) | Видеокамера HDI мегапиксельная цветная День/Ночь, купольного исполнения в металлическом корпусе, внутренняя 1/3 CMOS H42, 24 ИК диодов (до 20м), днем цветное изобр. 1 МГП, 0 Лк./F1.8, f: 3.6мм, AWB, AGC, BLC, DC 12В/65мА, t=-20 +50C. Цвет корпуса белый. (Максимальное растояние кабеля РК(RG6) 500м, (работает с HD-CVI, AHD, TVI регистраторами). | 1000 | 26шт
GF-T22W-W0B2 | GLoFine (9000) | Видеокамера HD-CVI мегапиксельная цветная День/Ночь, купольного исполнения, внутренняя 1/3 CMOS OV2710, 2 гибридных светодиода(до 20м), днем цветное изобр. 2 МГП, 0 Лк./F1.8, f: 3.6мм, AWB, AGC, BLC, DC12В/65мА, t=-20 +50C. Цвет корпуса белый. (Максимальное растояние кабеля РК(RG6) 500м, (работает только с HD-CVI регистратором). | 2000 | 15шт
GF-H41W-WQBС | GLoFine (10120) | Видеокамера HDI мегапиксельная цветная День/Ночь, купольного исполнения в пластиковый корпусе, внутренняя 1/3 CMOS H42, 24 ИК диодов (до 20м), днем цветное изобр. 1 МГП, 0 Лк./F1.8, f: 3.6мм, AWB, AGC, BLC, DC 12В/65мА, t=-20 +50C. Цвет корпуса белый. (Максимальное растояние кабеля РК(RG6) 500м, (работает с HD-CVI, AHD, TVI регистраторами). | 1000 | 11шт
GF-H41W-WNBC | GLoFine (10135) | Видеокамера AHD мегапиксельная цветная День/Ночь, купольного исполнения в пластиковый корпусе, внутренняя 1/3 CMOS IMX322, 24 ИК диодов (до 20м), днем цветное изобр. 2 МГП, 0 Лк./F1.8, f: 3.6мм, AWB, AGC, BLC, DC 12В/65мА, t=-20 +50C. Цвет корпуса белый. (Максимальное растояние кабеля РК(RG6) 500м, (работает с HD-CVI, AHD, TVI регистраторами). | 2000 | 5шт
GF-H41W-W0BC | GLoFine (8647) | Видеокамера HD-CVI мегапиксельная цветная День/Ночь, купольного исполнения, внутренняя 1/3 CMOS OV2710, 24 ИК диодов (до 30м), днем цветное изобр. 2 МГП, 0 Лк./F1.8, f: 3.6мм, AWB, AGC, BLC, DC 12В/65мА, t=-20 +50C. Цвет корпуса белый. (Максимальное растояние кабеля РК(RG6) 500м, (работает только с HD-CVI регистратором). | 2000 | 13шт
MDC-D80SC | Macroview (7270) | Видеокамера мегапиксельная цветная День/Ночь купольного исполнения, 1/3" 2.1M Panasonic CMOS Image Sensor, f:3.7мм, днем - цветное изображение 0,1лк, ночью ч\б 0.01лк, передача сигнала высокой четкости HD-SDI по коаксиальному кабелю, выходной сигнал 1080p 1920x1080p (30к/с) или 720p(60к/с) 1000твл , OSD меню, WDR, 2D/3D, ACE, DeFog (функция компенсации размытого видеоизображения в тумане и на фоне снега), видеовыход : HD- SDI (BNC), зеркальность изображения: горизонтальная, вертикальная, композит (RCA), DC12В\110мA t=-20 +50C, цвет корпуса белый. Габаритные размеры 112ммx88мм x112мм. Три оси регулировки положения камеры. | 3000 | 7шт
MDC-DAIR24STE | Macroview (7152) | Видеокамера мегапиксельная цветная День/Ночь купольного вандалозащищенного исполнения IP66, 1/3" 2.1M Panasonic CMOS Image Sensor, f:3,7мм, 24 ИК диодов (до 25м), днем - цветное изображение 0,1лк, ночью ч\б 0.01лк, передача сигнала высокой четкости HD-SDI по коаксиальному кабелю, выходной сигнал 1080p 1920x1080p (30к/с) или 720p(60к/с) 1000твл , OSD меню, ICR, WDR, 2D/3D, ACE, DeFog (функция компенсации размытого видеоизображения в тумане и на фоне снега), видеовыход : HD- SDI (BNC), зеркальность изображения: горизонтальная, вертикальная, композит (RCA), DC12В\110мA-320мA t=-20 +50C, цвет корпуса белый. Габаритные размеры 93 x 80хмм. Три оси регулировки положения камеры. | 1000 | 2шт (брак)
GF-J16W-WQPE | GLoFine (10124) | Видеокамера HDI мегапиксельная цветная День/Ночь, купольного исполнения в металлическом корпусе, 1/3 CMOS H42, 36 ИК диодов (до 30м), днем цв. изобр. 1 МГП, 0.001 Лк./F1.8, f: 2.8-12мм, AWB, AGC, BLC, DC 12В/65мА, t=-20 +50C. Цвет корпуса белый. (Максимальное растояние кабеля РК(RG6) 500м, (работает с HD-CVI, AHD, TVI регистраторами). | 1000 | 29шт
GF-J42W-WNPE | GLoFine (10134) | Видеокамера AHD мегапиксельная цветная День/Ночь, купольного исполнения, 1/3 CMOS IMX322, 36 ИК диодов (до 30м), днем цветное изобр. 2 МГП, 0.001 Лк./F1.8, f: 2.8-12мм, AWB, AGC, BLC, DC 12В/65мА, t=-20 +50C. Цвет корпуса белый. (Максимальное растояние кабеля РК(RG6) 500м, (работает с HD-CVI, AHD, TVI реги-рами). | 2000 | 5шт
GF-J42W-W0PE | GLoFine (8997) | Видеокамера HD-CVI мегапиксельная цветная День/Ночь, купольного исполнения, 1/3 CMOS OV2710, 36 ИК диодов (до 40м), 2 МГП, днем цветное изобр, 0,1Лк. Ч/б 0.001Лк./F1.2, f: 2.8-12мм, AWB, AGC, BLC, DC 12В/65мА, t=-20 +60C. Цвет корпуса белый. (Максимальное растояние кабеля РК(RG6) 500м, (работает только с HD-CVI регистратором). | 2000 | 38шт
ЦВЕТНЫЕ КУПОЛЬНОГО ИСПОЛНЕНИЯ ВАРИФОКАЛЬНЫЕ 2 МЕГАПИКСЕЛЬНЫЕ FULL HD "ДЕНЬ/НОЧЬ"
MCAM-661 | Macroview (6134) | Видеокамера мегапиксельная цветная День/Ночь купольного исполнения, 2,1M Pixels Full-HD 1/3 Panasonic Progressive Sensor, f:2.8~11мм варифокал, днем - цветное изображение 0,1лк, ночью чернобелое 0,0008лк, передача сигнала высокой четкости HD-SDI по коаксиальному кабелю, выходной сигнал 1080p (30к/с) или 720p(60к/с) 1100твл , OSD меню, AUTO-IRIS, AGC, BLC, AWB, видеовыход : HD- SDI (BNC), зеркальность изображения: горизонтальная, вертикальная, композит (RCA), DC12В/AC 24В/3W t=-20 +50C, цвет корпуса белый. | 3000 | 2шт
ЦВЕТНЫЕ КУПОЛЬНОГО ИСПОЛНЕНИЯ ДЕНЬ/НОЧЬ С ИК ПОДСВЕТКОЙ
TP-101IR | Topica (5145) | Видеокамера цветная купольного исполнения, день/ночь, 1/3" Interline Transfer CCD, 20 ИК-диодов - 10 метров, 420твл, f: 3,6мм, 0.2лк/F2.0, AGC, BLC, DC 12В/250мА, t=-10С +45C, 114х80мм, цвет белый, вес 143 гр. | 500 | 2шт
GF-H41WB1BC | GLoFine (8646) | Видеокамера цветная День/Ночь, купольного исполнения IP66, 1/3 CMOS PixelPlus PC1099, 30 ИК диодов (до 30м), 1200 твл, днем цветное изобр, 01Лк. Ч/б 0.001Лк./F1.2, f: 3.6mm, AWB, AGC, BLC, DC 12В/30мА, t=-20 +50C. Цвет корпуса белый. | 1000 | 19шт
ЦВЕТНЫЕ КУПОЛЬНОГО ИСПОЛНЕНИЯ ДЕНЬ/НОЧЬ С ИК ПОДСВЕТКОЙ ВАРИФОКАЛЬНЫЕ
MDP4-VIR1224 | Macroview (6736) | Видеокамера цветная День/Ночь купольного исполнения, 1/3" SONY SUPER HAD II CCD, 20 ИК диодов (до 20м) SMART IR DEFOG(функция компенсации размытого видеоизображения в тумане и на фоне снега), днем - цветное изображение: 650твл, 0,1лк, ночью - ч/б изображение 700твл: 0,001лк, f: 2.8-11мм, встроенное меню, AUTO-IRIS, ATR, AGC, BLC, AWB, DC12В / 340мА, t=-20 +50C, цвет корпуса - серебро, три оси регулировки положения камеры. | 1000 | 60шт
GF-J42W-B1PE | GLoFine (8649) | Видеокамера цветная День/Ночь, купольного исполнения IP66, 1/3 CMOS PixelPlus PC1099, 36 ИК диодов (до 40м), 1200 твл, днем цветное изобр, 01Лк. Ч/б 0.001Лк./F1.2, f: 2.8-12мм, AWB, AGC, BLC, DC 12В/30мА, t=-20 +50C. Цвет корпуса белый. | 1000 | 19шт
ЦВЕТНЫЕ КУПОЛЬНОГО ИСПОЛНЕНИЯ ВАНДАЛОЗАЩИЩЕННЫЕ ДЕНЬ/НОЧЬ
DCC-528DV (650 твл) | D-max (5006) | Видеокамера цветная День/Ночь купольная вандалозащищенного исполнения IP66, f: 3.6мм, 1/3 SONY, днем - цветное изображение: 650твл, 01 лк, ночью - ч/б изображение, встроенное меню: зеркальное изображение, секретность (на 4 зоны), встроенный детектор движения (на 4 зоны), AUTO-IRIS, AGC, BLC, AWB, DC12В / 300мА, ф80х83мм. Цвет : белый. Три оси регулировки положения камеры. | 500 | 44шт
ЦВЕТНЫЕ КУПОЛЬНОГО ИСПОЛНЕНИЯ ВАНДАЛОЗАЩИЩЕННЫЕ ДЕНЬ/НОЧЬ С ИК ПОДСВЕТКОЙ
MVP7-FIR7010 | Macroview (6734) | Видеокамера цветная купольная вандалозащищенного исполнения, День/Ночь, всепогодная, 1/3" SONY 960H CCD, 10 ИК диодов (до 10м) SMART IR, 700твл, днем- цв.изоб. 0,1 лк, ночью ч\б 0,005, f:3,6мм, D-WDR, DNR авто-ирис, AGC, AWB, BLC, DC 12В, 240мA., t= -10C +50C, ф70мм, цвет корпуса бежевый. | 1000 | 12шт
MEP7-FIR8124T | Macroview (6737) | Видеокамера цветная, День/Ночь, купольная вандалозащищенного исполнения (IP-66) всепогодная , 1/3" SONY 960H CCD, 24 ИК диодов(до 25м) SMART IR, днем цветное изобр: 700твл, 0.0Лк./F1.6, f:3,6мм, D-WDR, DNR, AWB, AGC, авто ирис, DC 12В/ 350мА, t=-10 +50C. Цвет корпуса бежевый. | 1000 | 28шт
ЦВЕТНЫЕ СКОРОСТНЫЕ КУПОЛЬНЫЕ "MINI SPEED DOME"
MEM-F100Z | Macroview (5790) | Видеокамера цветная, День/Ночь, скоростная, купольная "MINI SPEED DOME", наружной установки (IP67) водонепроницаемая с обдувом и обогревом, 1/4"SONY ExView-HAD PC CCD, цветное изобр. 500твл, 0,7лк, ч/б изобр. 570твл, 0.02лк, угол поворота - 360град, скорость в горизонтальном направлении - 240град/с, скорость в вертикальном направлении - 90град/с, 10х оптическое увеличение (f =3.8 –38,0мм), цифровое увеличение 10х, AWB, BLC, 4 тревожных входа, 1 релейный выход, секретность на 4 зоны, протоколы: Pelco D\P, управление RS-485/RS-422, DС12В /1А ,обогрев DС12В/2А, в комплект блок питания и кронштейн не входит , t= -20 +60C, 131х162мм. | 40000 | 20шт
MEB-500MOW | Macroview (5986) | Кронштейн настенный для MEM-F100Z внутреннeй и наружней установки. | 3000 | 21шт
MEB-500MEC | Macroview (7906) | Кронштейн потолочный для MEM-F100Z внутреннeй и наружней установки. | 3000 | 9шт
SPM200SE | Sambo (7140) | Видеокамера цветная, День/Ночь (с авто ИК фильтром), скоростная, купольная "MINI SPEED DOME", наружной установки (IP67), вандалозащищенного исполнения, 1/4"Super-HAD CCD, цветное изобр. 560твл, ч/б изобр. 600твл, 0.0008лк, угол поворота - 360град, скорость в горизонтальном направлении - 360град/с, скорость в вертикальном направлении - 180град/с, 12х оптическое увеличение (f =3.6 –44.3мм), цифровое увеличение 12х, OSD меню (на английском языке), AWB, BLC, секретность на 8 зон, 1 релейный выход, управление RS-485, протоколы: Pelco D\P, DC 12В/2,5А, в комплекте с блоком питания и настенным кронштейном, t= -30 +50C с обдувом и подогревом, вес - 2,7 кг., размер 155х144мм. | 30000 | 2шт
ЦВЕТНЫЕ СКОРОСТНЫЕ КУПОЛЬНЫЕ "SPEED DOME"
Optimus AHD-H092.1(20x) mini | Optimus (14832) | Поворотная уличная купольная вандалозащищенная камера, 2МП, 1/2.8" Sony Starvis CMOS IMX307; мультиформат «4в1» (CVBS/TVI/CVI/AHD) изменяемый через предустановки. 1/2,7” КМОП, 1080P (1920х1080), 25к/с, цвет 0.01Лк, ч/б 0.001Лк/F1.6; моторизованный объектив 4.7-94мм с 20x оптическим увеличением, Поворот по горизонтали/вертикали: 360°/180°, 128 предустановок, 4 программируемых тура, 4 шаблона по 180 сек. каждый, 10 ИК-диода с линзами (до 100м). Протокол Pelco-D/P. Разъем ввода/ вывода: BNC, разъем питания, RS-485. Питание DC12V (3А) БП в комплекте, IР66, от -40 +60°С, 280х128х207 мм, 2,1 кг. Алюминиевый литой корпус. | 129200
HF3S18BP | Hitron (3955) | Видеокамера цветная скоростная купольная FASTRAX 3 "SPEED DOME", 1/4 матрица, 470твл, 0.7лк 0,01лк(ICR), угол поворота - 360град, 240 предустановок, 16 режимов сканирования, 380град/с скорость в предустановках, 18х оптическое увеличение (f =4,1-73,8мм), 12х цифровое увеличение, 8 тревожных входов, 4 релейных выхода, день/ночь", встроенный детектор движения. RS-485/422, AC/DC 24В 1A, t=0+50С. | 30000 | 3шт
HF3S18CP | Hitron (5134) | Видеокамера цветная скоростная купольная FASTRAX 3 "SPEED DOME", 1/4 матрица, 540твл, 0.1лк 0,01лк(АРД), угол поворота - 360град, 240 предустановок, 16 режимов сканирования, 380град/с скорость в предустановках, 18х оптическое увеличение (f =4,1-73,8мм), 12х цифровое увеличение, 8 тревожных входов, 4 релейных выхода, день/ночь", встроенный детектор движения. RS-485/422, AC/DC 24В 1A, t=0+50С. | 30000 | 3шт
HID2404SR | Hitron (1016) | Преобразователь усилитель интерфейса RS232/RS485 (только для серии FASTRAXIIE) | 5000 | 3шт
HID2404CEP | Hitron (1108) | Пульт управления "Speed Dome" камерами, встроенный 5" цветной LCD монитор, поддерживает до 32 камер RS-485, управление до 99 видеорегистраторов (Hitron) RS-232, с возможностью объединения в группу 2-х пультов (1-MASTER/1-SLAVE) | 35000 | 5шт
HID2404CZP | Hitron (1015) | Пульт управления "Speed Dome" камерами, текстовой дисплей, поддерживает до 32 камер RS-485, управление до 99 видеорегистраторов (Hitron) RS-232, с возможностью объединения в группу 2-х пультов (1-MASTER/1-SLAVE) | 30000 | 1шт
HDH302-SH | Hitron (226) | Кожух внешней установки для HID2404SM11P, обогрев, обдув | 5000 | 3шт
HCS251 | Hitron (224) | Аксессуары для установки в потолок для HID2404SM11P | 3000 | 36шт
MWI-363 | Macroview (5671) | Видеокамера цветная, День/Ночь, скоростная, купольная "HIGH SPEED DOME", внутренней установки, 1/4"SONY, цветное изобр. 600твл, ч/б изобр. 700твл, 0.1лк, угол поворота - 360град, скорость в горизонтальном направлении - 250град/с, скорость в вертикальном направлении - 90град/с, 33х оптическое увеличение, 16х цифровое увеличение (f: 3.5-115,5мм), AWB, BLC, 8 тревожных входа, 2 релейный выхода, управление RS-485/RS-422, 24В АС, 1.5А, t= -15 +50C, 188.7х224.8мм, без блока питания. | 50000 | 10шт
SPH600SDE | Sambo (7139) | Видеокамера цветная, День/Ночь (с авто ИК фильтром), скоростная, купольная "HIGH SPEED DOME", наружной установки (IP67), вандалозащищенного исполнения, 1/4” Interline Transfer CCD, цветное изобр. 600твл, ч/б изобр. 700твл, 0.7лк, угол поворота - 360град, скорость в горизонтальном направлении - 360град/с, скорость в вертикальном направлении - 180град/с, 37x оптическое увеличение, цифровое увеличение 16х (f: 3.5 –129.5мм), AWB, BLC, OSD меню (на английском языке), 3 тревожных входа, 1 релейный выход, секретность на 8 зон, протоколы: Pelco D\P, управление RS-485, DC 12В / 1.8A или AC 24В / 1.8A, в комплекте с кронштейном настенным и блоком питания, t= -30 +50C, с обдувом и подогревом, размер 300х309мм, вес - 3,6кг. | 50000 | 1шт
SPC257 | Sambo (7141) | Пульт управления "Speed Dome" камерами, текстовой дисплей, поддерживает до 255 камер, протоколы: Pelco-D 2400 bps, Pelco-P 4800 bps, Pelco-P 9600 bps, управление регистраторами, 12В DC, 140мА, максимальная дистанция 1 км. возможность управление мышкой. | 30000 | 2шт
MWO-363 | Macroview (5670) | Видеокамера цветная, День/Ночь (с авто ИК фильтром), скоростная, купольная "HIGH SPEED DOME", наружной установки (IP66), 1/4"SONY, цветное изобр. 600твл, ч/б изобр. 700твл, 0.1лк, угол поворота - 360град, скорость в горизонтальном направлении - 250град/с, скорость в вертикальном направлении - 90град/с, 37x оптическое увеличение, цифровое увеличение 16х (f: 3.5 –129.5мм), AWB, BLC, 4 тревожных входа, 1 релейный выход, секретность на 16 зон, управление RS-485/RS-422, 24В АС/1.5А, в комплекте с кронштейном настенным, t= -40 +50C, 217х289мм, без блока питания. | 50000 | 6шт
Power Supply | Macroview (5760) | Адаптер AC24В 1,5А переменного тока (используется для купольных SPEED DOME камер). | 4000 | 8шт
MSJ-M202 | Macroview (6472) | Видеокамера цветная, День/Ночь, скоростная, купольная HIGH SPEED DOME", наружной установки (IP66) водонепроницаемая с обдувом и обогревом, цветное изобр.1/3" 2.2M Pixel CMOS image sensor that supports FULL HD, при разрешении 1920 x 1080, 700 твл. 0.5 , ч\б:0.1 Лк, DSS:0.002 Лк, ч\б DSS:0.001 Лк. угол поворота - 360град, скорость в горизонтальном направлении - 240град/с, скорость в вертикальном направлении - 90град/с, 20х оптическое увеличение (f =4.7–94.0мм), цифровое увеличение 32х, AWB, BLC, 8 тревожных входа, 2 релейный выхода, протоколы: Pelco D\P, управление RS-485/RS-422, AC 21~26В 60Hz / 50Hz ,обогрев DС 24В/33W, в комплект блок питания не входит , t= -20 +60C. 217х289мм. | 50000 | 1шт
MTX-1200A | Macroview (5761) | Пульт управления "Speed Dome" камерами, текстовой дисплей, поддерживает до 255 камер, протоколы: Pelco-D 2400 bps, Pelco-P 4800 bps, Pelco-P 9600 bps, управление регистраторами, DC 12В/1А, (блок питания в комплекте), максимальная дистанция 1.2 км. возможность управление мышкой. | 30000 | 8шт
DSC-230SI | D-max (1768) | Видеокамера цветная, День/Ночь, скоростная, купольная "HIGH SPEED DOME", внутренней установки, 1/4"SONY, 480твл, 0.01лк, угол поворота - 360град, скорость в горизонтальном направлении - 250град/с, скорость в вертикальном направлении - 90град/с, 22х оптическое увеличение, 10х цифровое увеличение (f: 3.9-85.8мм), AWB, BLC, 4 тревожных входа, 1 релейный выход, управление RS-485/RS-422, 24В АС, 1.5А, в комплекте с блоком питания, t= 0 +50C, 189х221.8мм | 20000 | 1шт Без кронштейна! Не комплект! б/у
DSC-30PMA | D-max (5007) | Адаптер для крепления кронштейна камеры на столб | 3000 | 2шт
DSC-20ICB | D-max (1774) | Кронштейн потолочный в подвестной потолок, для DSC-270SI внутренней установки | 30000 | 1шт
DSC-2000SI (600 твл) | D-max (5499) | Видеокамера цветная, День/Ночь, скоростная, купольная "HIGH SPEED DOME", внутренней установки, 1/4"SONY, цветное изобр. 600твл, ч/б изобр. 700твл, 0.1лк, угол поворота - 360град, скорость в горизонтальном направлении - 250град/с, скорость в вертикальном направлении - 90град/с, 33х оптическое увеличение, 16х цифровое увеличение (f: 3.5-115,5мм), AWB, BLC, 8 тревожных входа, 2 релейный выхода, управление RS-485/RS-422, 24В АС, 1.5А, в комплекте с блоком питания, t= -15 +50C, 188.7х224.8мм | 50000 | 5шт
DSC-30EWP | D-max (3153) | Кронштейн настенный для DSC-2000SI, DSC-2000SI(600 твл) внутреннeй установки | 2000 | 12шт
DCK-100 | D-max (4447) | Пульт управления может управлять только "Speed Dome" камерами D-max, текстовой дисплей, поддерживает до 255 камер по RS-485, в комплекте с блоком питания DC 12В/2A | 30000 | 5шт
АНАЛОГОВЫЕ ПОВОРОТНЫЕ СКОРОСТНЫЕ КАМЕРЫ C ЛАЗЕРНОЙ ПОДСВЕТКОЙ
XT-SH01-L-26B | Santos (5634) | Видеокамера цветная, День/Ночь (с авто Лазером), лазерная ночная подсветка 500м, скоростная, "HIGH SPEED", наружной установки (IP66), 1/4 Exview HAD CCD, цветное изобр. 480твл, 0.01лк, угол поворота - 360град, скорость в горизонтальном направлении - 250град/с, скорость в вертикальном направлении - 90град/с, 26x оптическое увеличение(f = 3.6~91мм), цифровое увеличение 12х, AWB, BLC, 4 тревожных входа, 1 релейный выход, управление RS-485, 24В АС/ 1.5А, в комплекте с блоком питания и кронштейном настенным, IP66, t= -35 +50C. | 370000 | 3шт
XT-SH01-L-36B | Santos (5635) | Видеокамера цветная, День/Ночь (с авто Лазером), лазерная ночная подсветка 500м, скоростная, "HIGH SPEED", наружной установки (IP66), 1/4 Exview HAD CCD, цветное изобр. 530твл, 0.7лк, угол поворота - 360град, скорость в горизонтальном направлении - 250град/с, скорость в вертикальном направлении - 90град/с, 36x оптическое увеличение(f = 3.4~122.4), цифровое увеличение 12х, AWB, BLC, 4 тревожных входа, 1 релейный выход, управление RS-485, 24В АС/ 1.5А, в комплекте с блоком питания и кронштейном настенным, IP66, t= -35 +50C. | 399000 | 2шт
XT-SH02-L-36B | Santos (7876) | Видеокамера цветная, День/Ночь (с авто Лазером), лазерная ночная подсветка 700м, наружной установки (IP66), 1/4 Exview HAD CCD, цветное изобр. 530твл, 0.01лк, угол поворота - 360град, 36x оптическое увеличение(f = 3.4~122.4), цифровое увеличение 12х, Системные функции, авто нагреватель, очищает окна от льда, дворник очищает окно видеокамеры от воды, внутреняя память на 200 секунд, позволяет запрограммировать PTZ камеру для патрулирования местности по времени, PTZ движение (предустановка, последовательный, Auto Pan, Круз и тур), AWB, BLC, 4 тревожных входа, 1 релейный выход, управление RS-485 PelcoP\D(мультипротокол). Надежная работа в любых погодных условиях, t= -40°C +60°C с обдувом и обогревом, IP66, 24ВAC/ 2.5А, в комплекте с блоком питания и кронштейном настенным. Вес 10 кг. | 605000 | 1шт
XT-J105 | Santos (5636) | Пульт управления может управлять до 255 "Speed Dome" камерами, тепловизионными камерами, камерами с лазерной подсветкой. Текстовой дисплей, RS-485, имеет мульти-протокол 2400bps/4800bps/9600bps/19200bps, 12В DC, 1А, t= 0 +40C. Корпус черного цвета. | 65000 | 7шт
АНАЛОГОВЫЕ ПОВОРОТНЫЕ СКОРОСТНЫЕ КАМЕРЫ C ИК ПОДСВЕТКОЙ
XT-SH02-R-36B | Santos (5912) | Видеокамера цветная, День/Ночь (с ИК подсветкой), ночная подсветка 150м, скоростная, "HIGH SPEED", наружной установки (IP66) предназначена для спец. автомобилей, которые ведут круглосуточное всепогодное видеонаблюдение, 1/4 Exview HAD CCD, цветное изобр. 480твл, 0.7лк, угол поворота по горзонтали - 360град, по вертикали -90~+ 90град. Скорость в горизонтальном направлении - 80град/с, скорость в вертикальном направлении - 40град/с, 36x оптическое увеличение(f = 3.4~122.4), цифровое увеличение 12х, AWB, BLC, управление RS-485, DC 12В/ AC 24В- 3.5А/2,5А, в комплекте с кронштейном на автомобиль, IP66, t= -40 +60C. | 330000 | 3шт
XT-J105 | Santos (5636) | Пульт управления может управлять до 255 "Speed Dome" камерами, тепловизионными камерами, камерами с лазерной подсветкой. Текстовой дисплей, RS-485, имеет мульти-протокол 2400bps/4800bps/9600bps/19200bps, 12В DC, 1А, t= 0 +40C. Корпус черного цвета. | 65000 | 7шт
АНАЛОГОВЫЕ ПОВОРОТНЫЕ СКОРОСТНЫЕ КАМЕРЫ C ПОДСВЕТКОЙ
XT-SH01-W-36B | Santos (7878) | Видеокамера цветная, День/Ночь ночная подсветка 100м, наружной установки (IP66), 1/4 CCD, цветное изобр. 530твл, 0.01лк, угол поворота по горизонтали - 360град, по вертикали 90град, 36x оптическое увеличение(f = 3.4~122.4), цифровое увеличение 12х, Системные функции, авто нагреватель, очищает окна от льда, дворник очищает окно видеокамеры от воды, внутреняя память на 200 секунд, позволяет запрограммировать камеру для патрулирования местности по времени, PTZ движение (предустановка, последовательный, Auto Pan, Круз и тур) AWB, BLC, управление RS-485 PelcoP\D(мультипротокол). Надежная работа в любых погодных условиях, IP66, t= -40°C +60°C с обдувом и обогревом, AC 24В-2,5А, в комплекте с блоком питания и кронштейном настенным. ВЕС 10 кг. | 320000 | 1шт

## IP и тепловиз
ПРАЙС-ЛИСТ
2026-03-17
СЕТЕВЫЕ IP-СИСТЕМЫ ВИДЕОНАБЛЮДЕНИЯ
СЕТЕВЫЕ IP-КАМЕРЫ
СЕТЕВЫЕ IP-КАМЕРЫ С ИК ПОДСТВЕТКОЙ
ОБЪЕКТИВЫ ВАРИФОКАЛЬНЫЕ МЕГАПИКСЕЛЬНЫЕ /VIDEO AUTO IRIS
ОБЪЕКТИВЫ ВАРИФОКАЛЬНЫЕ МЕГАПИКСЕЛЬНЫЕ /VIDEO AUTO IRIS, "ДЕНЬ/НОЧЬ"
СЕТЕВЫЕ IP-КАМЕРЫ КУПОЛЬНЫЕ
ЦВЕТНЫЕ СКОРОСТНЫЕ КУПОЛЬНЫЕ IP-КАМЕРЫ "SPEED DOME"
СЕТЕВЫЕ ПОВОРОТНЫЕ СКОРОСТНЫЕ КАМЕРЫ C ЛАЗЕРНОЙ ПОДСВЕТКОЙ
ДОПОЛНИТЕЛЬНОЕ СЕТЕВОЕ ОБОРУДОВАНИЕ GEOVISION
СЕТЕВЫЕ IP ВИДЕОРЕГИСТРАТОРЫ НА БАЗЕ РС GEOVISION
СЕТЕВОЕ ХРАНИЛИЩЕ ДЛЯ ВИДЕОИНФОРМАЦИИ GEOVISION
СТАЦИОНАРНЫЕ ТЕПЛОВИЗИОННЫЕ КОМПЛЕКСЫ
СЕТЕВОЙ СТАЦИОНАРНЫЙ ТЕПЛОВИЗИОННЫЙ КОМПЛЕКС (ТЕПЛОВИЗОРНАЯ СИСТЕМА PTZ-35X140MS)
АНАЛОГОВЫЕ ПОВОРОТНЫЕ СКОРОСТНЫЕ ТЕПЛОВИЗИОННЫЕ КАМЕРЫ
ТЕПЛОВИЗОРЫ ДЛЯ СИСТЕМЫ ТЕПЛОВОГО ПОИСКА
ЦИФРОВЫЕ ОПТИЧЕСКИЕ ПРИЁМА/ПЕРЕДАТЧИКИ
БЕЗПРОВОДНЫЕ Wi-Fi ТОЧКИ ДОСТУПА
ШКАФЫ
Модель | Производитель | Описание | Розница
СЕТЕВЫЕ IP-ВИДЕОКАМЕРЫ
СЕТЕВЫЕ IP-КАМЕРЫ
GV-BX1500-3V 1.3M Low Lux WDR Box Cam (84-BX150VP-303D) | GeoVision (10209) | Видеокамера сетевая цветная День/Ночь стандартного исполнения, 1.3 MP l, 1/3" CMOS матрица с прогрессивным сканированием, f = 3-10,5мм варифокал, минимальная освещенность цв ./чб. 0.01 Lux , H.264, MPEG4, MJPEG , до 30 к/с при 1280 x 1024, поддержка ИК, P iris цифровые вх/вых, гнездо для карт памяти (micro SD), Mini USB, встроенный микрофон, двустороннее аудио, протоколы: HTTP, TCP, UDP, SMTP, FTP, DHCP, NTP, UPnP, DynDNS, 3GPP/ISMA, RTSP, PSIA, Ethernet 10/100 (RJ 45), t= 0C + 50C, 115х65x60мм, DC-PoE 48V/ 350 mA /15,4W. или DC 12V/1,25А/15W в комплекте с блоком питания. | 63500 | 17шт
LTV CNT-430 00 3Мп | LTV (10298) | Видеокамера сетевая цветная День/Ночь стандартного исполнения, 3 megapixel, 1/2.8" CMOS с прогрессивным сканированием, 3D-DNR, минимальная освещенность 0.06 лк (F1.4, цвет, 50 IRE), 0.03 лк (F1.4, ч/б, 50 IRE), H.264, MJPEG , до 25 к/с при 2048 x 1536, поддержка ИК, аналоговый видеовыход 1 x (через переходник mini-USB-RJ45, в комплект не входит), гнездо для карт памятиMicroSDHC / MicroSDXC, двустороннее аудио, тревожные входы / выходы 2 / 2 , протоколы: ARP, DHCP, DNS, FTP, HTTP, HTTPS, ICMP, IGMP, IPv4/ IPv6, NTP, RTSP/RTCP/RTP, QoS, SMTP, SNMP, TCP, TLS/TTLS, UDP, UPnP, 802.1X, t= -10°C…+50°C, 72x145x62 мм, 12 В (DC), 24 В (АС), PoE (IEEE 802.3af класс 3), ≤6.5 Вт | 191700
GV-BX520D 5M D/N Box IP Cam EU (84-BX520-D01D) | GeoVision (5556) | Видеокамера сетевая цветная День/Ночь стандартного исполнения, 5 megapixel, 1/2.5" CMOS матрица с прогрессивным сканированием, f = 4,5-10мм варифокал, минимальная освещенность цв 1 Lux ч/б 0.02 Lux, H.264, MPEG4, MJPEG , 10 к/с при 2560 x 1920, поддержка ИК, цифровые вх/вых, гнездо для карт памяти (micro SD), BNC, встроенный микрофон, двустороннее аудио, протоколы: HTTP, TCP, UDP, SMTP, FTP, DHCP, NTP, UPnP, DynDNS, 3GPP/ISMA RTSP, Ethernet 10/100 (RJ 45), t= 0C + 50C, 115х65x60мм, DC-PoE 48V, 350mA, 15,4W. или DC/12V 416мА/5 W, в комплекте с блоком питания. | 70000 | 2шт
M2337MP5 | Macroview (7975) | Видеокамера сетевая цветная День/Ночь стандартного исполнения, 5 megapixel, 1/2.9" CMOS матрица с прогрессивным сканированием, широкий динамический диапазон (WDR), минимальная освещенность цв 0.12 Lux ч/б 0.10 Lux, H.264, MPEG4, MJPEG , 10 к/с при 2560 x 1920, гнездо для карт памяти SD card, RS-232 micro USB, RS-485, двустороннее аудио (вход для микрофона, выход аудио), 1 аналоговый видеовыход CVBS, протоколы: HTTP, TCP, UDP, SMTP, FTP, DHCP, NTP, UPnP, DynDNS, 3GPP/ISMA RTSP, Ethernet 10/100 (RJ 45), t= 0C + 50C, 115х65x60мм, DC-PoE 48V, 350mA, 15,4W. или DC/12V 08мА, в комплекте кронштейн. | 5000 | 4шт
GV-CB120D 1.3M H.264 Cube IP Camera EU (84-CB120-D02D) | GeoVision (6354) | Видеокамера сетевая цветная кубического исполнения, 1,3 megapixel, 1/3" CMOS матрица с прогрессивным сканированием, f = 3.35мм,F/2.4, 1 Lux, H.264, MPEG4, MJPEG , 30 к/с при 1280x1024, слот для карт Micro SD/SDHC, встроенный микрофон и динамик, протоколы: HTTP, TCP, UDP, SMTP, FTP, DHCP, NTP, UPnP, DynDNS, 3GPP/ISMA RTSP, Ethernet 10/100 (RJ 45), t= 0C + 50C, 60x 84.8 x 39 мм, DC 5V/2А, в комплекте с блоком питания и кронштейном. | 20000 | 2шт
RVi-IPC11S (2.8 мм) | RVI (9368) | Видеокамера сетевая малогабаритная 1MP, 1/4” КМОП, прогрессивная развертка, H.264/MJPEG; 1280х720 при 25 к/с, f= 2.8 мм, 0.01/0.028 лк, ИК до 10м. Режим «день-ночь», механический ИК-фильтр, встроенный микрофон и динамик, встроенный PIR датчик, тревожный вх/вых, слот для MicroSD до 64 ГБ, стандарт ONVIF. Питание PoE/DC12В, 5Вт, от -10 до +60°С, 66х104х38мм, вес: 400 гр. Встроенная видеоаналитика, встроенный web-сервер. ПО RVi-Оператор. Интеграция с облачным сервисом SpaceCam. | 13000 | 24шт
RVi-IPC11SW (2.8 мм) | RVI (9369) | Видеокамера сетевая малогабаритная 1MP, 1/4” КМОП, прогрессивная развертка, H.264/MJPEG; 1280х720 при 25 к/с, f= 2.8 мм, 0.01/0.028 лк, ИК до 10м. Режим «день-ночь», механический ИК-фильтр, встроенный модуль WiFi 802.11/b/g/n, встроенный микрофон и динамик, встроенный PIR датчик, тревожный вх/вых, слот для MicroSD до 64 ГБ, стандарт ONVIF. Питание PoE/DC12В, 5Вт, от -10 до +60°С, 66х104х38мм, вес: 400 гр. Встроенная видеоаналитика, встроенный web-сервер. ПО RVi-Оператор. Интеграция с облачным сервисом SpaceCam. | 15000 | 25шт
RVi-1NCMW4238 (2.8) white | RVi (15032) | IP-камера малогабаритная кубическая, 1/3" КМОП (SmartSens); разрешение 4 МП (2688х1520) 25 к/с; объектив f= 2.8 мм; 0.17 лк F2.0 цвет/0 лк F2.0 ч/б (ИК вкл); ИК-подсветка до 10 м; Видеокодеки H.264, H.265, MJPEG, смарт-кодек; HLC, BLC, D-WDR, ROI, 3D DNR; интеграция ONVIF; API; SDK (Dahua); Встроенный микрофон, датчик движения (PIR); Тревожные вх/вых 1/1; Сетевой интерфейс 10Base-T/100Base-TX Ethernet; Слот для MicroSD до 256 ГБ; Питание DC12В, 3,3Вт/PoE 802.3af; от -10 +45°С; 78,5х90,5х127,8 мм; вес 160 гр; Материал корпуса: пластик. | 38090
GV-CA120D 1.3MP WDR Advanced Cube EU (84-CA12000-100D) | GeoVision (6801) | Видеокамера сетевая цветная кубического исполнения, 1,3MP, 1/2.5" CMOS матрица с прогрессивным сканированием, f = 3.35мм, F/2.4, 1 Lux, H.264, MPEG4, MJPEG , 30 к/с при 1920x1080, слот для карт Micro SD/SDHC, встроенный микрофон и динамик, ИК датчик движения и светодиодная подсветка, широкий динамический диапазон, протоколы: HTTP, HTTPS, TCP, UDP, SMTP, FTP, DHCP, NTP, UPnP, DynDNS, 3GPP/ISMA, RTSP, PSIA, SNMP, QoS (DSCP), Ethernet 10/100 (RJ 45), поддержка iPhone, iPad, Android & 3GPP, t= 0C +40C, 60x 84.8 x 39 мм, DC 5V / PoE, в комплекте с блоком питания и кронштейном. | 20000 | 61шт
GV-CAW120 - 1.3MP WDR Wireless Adv Cube EU (84-CAW1200-100D) | GeoVision (6772) | Видеокамера сетевая цветная кубического исполнения, 1,3MP, 1/3" CMOS матрица с прогрессивным сканированием, f = 3.35мм, F/2.4, 1 Lux, H.264, MPEG4, MJPEG , 30 к/с при 1920x1080, беспроводное соединение WiFi 802.11/b/g/n, слот для карт Micro SD/SDHC, встроенный микрофон и динамик, ИК датчик движения и светодиодная подсветка, протоколы: HTTP, HTTPS, TCP, UDP, SMTP, FTP, DHCP, NTP, UPnP, DynDNS, 3GPP/ISMA, RTSP, PSIA, SNMP, QoS (DSCP), Ethernet 10/100 (RJ 45), тип антенны- встроенная, безопасность: WEP, WPA-PSK(TKIP), WPA-PSK(AES), WPA2-PSK(TKIP), WPA2-PSK(AES), поддержка iPhone, iPad, Android & 3GPP, t= 0C +40C, 60x 84.8 x 39 мм, DC 5V/3.2 W, в комплекте с блоком питания и кронштейном. | 30800 | 9шт
GV-CBW220 2M H.264 Wireless Cube EU (84-CBW22-001D) | GeoVision (5779) | Видеокамера сетевая цветная кубического исполнения, 2MP, 1/2.5" CMOS матрица с прогрессивным сканированием, f = 3.35мм, 1 Lux, H.264, MPEG4, MJPEG , 30 к/с при 1920x1080, беспроводное соединение WiFi 802.11/b/g/n, слот для карт Micro SD/SDHC, встроенный микрофон и динамик, протоколы: HTTP, HTTPS, TCP, UDP, SMTP, FTP, DHCP, NTP, UPnP, DynDNS, 3GPP/ISMA, RTSP, PSIA, SNMP, QoS (DSCP), Ethernet 10/100 (RJ 45), тип антенны- встроенная, безопасность: WEP, WPA-PSK(TKIP), WPA-PSK(AES), WPA2-PSK(TKIP), WPA2-PSK(AES), поддержка iPhone, iPad, Android & 3GPP, t= 0C +40C, 60x 84.8 x 39 мм, DC 5V/2A, в комплекте с блоком питания и кронштейном. | 38000 | 6шт
СЕТЕВЫЕ IP-КАМЕРЫ С ИК ПОДСТВЕТКОЙ
GV-IP CAM1.3M BOX CAM D/N (U) (81-13MBC-D01) | GeoVision (3985) | Видеокамера сетевая цветная стандартного исполнения, 1/3" Sony ССD, 700твл, 0,1 Lux F1.2, MPEG4, 30 к/с при 640 x 480, 15 к/с при 1280 x 960, протоколы: HTTP, TCP, UDP, SMTP, FTP, DHCP, NTP, UPnP, DynDNS, 3GPP/ISMA RTSP, Ethernet 10/100 (RJ 45), t= 0C + 50C, 165х73x53мм, DC 12V 350мA/4,2W. в комплекте с блоком питания, без объектива. | 5000 | 17шт
GV-ABL2702 2Mpix Low Lux WDR Pro 2.8-12mm | GeoVision (14524) | Видеокамера сетевая, уличная, День/Ночь, 2 MP, 1/2.7" КМОП-матрица с прогрессивным сканированием, умная ИК подсветка до 50м, 1 ИК диод, f = 2,8-12мм, 0,02лк F1,6, Три потока H.265, H.264 или MJPEG , 25 к/с при 1920 × 1080, WDR, антисмог, ONVIF ( G, S, T), тревога взлома, Ethernet 10/100 (RJ 45), слот для micro SD, 1вх./1вых. аудио. 1 вход- сухой контакт Н.З/Н.О., 1Выход-реле (1A 30В DC/0.3A 125В AC). DC 12В/1A/9Вт PoE (IEEE 802.3af). ‐35°C ~ 60°C. IP67 | 128700
NC-B10P (2.8) | O`ZERO (11213) | Уличная IP камера, 1MP, 1/4” КМОП, Silicon Optronics H42, 720p (1280×720), 25к/с, H.264, f= 2,8 мм (65°), 0.1 лк F1.2 (Цвет), 0.01 лк F1.2 (ИК вкл), ИК до 30м. Режим «день-ночь», механический ИК-фильтр, BLC / DWDR. Питание PoE (802.3af) / DC12В, 3Вт, от -40 до +60°С, IP 66, Ø65x148 мм, вес 390гр. | 15000 | 14шт
IP-E011.3(3.6) | Optimus (13195) | Видеокамера сетевая уличная 1,3MP, 1/3” Progressive Scan CMOS APTINA AR0130, H264, до 30 к\с 1280x960, объектив 3,6мм, Цв. 0.01Лк (F1.2), ч/б 0.005Лк (F1.2), 0 Лк при вкл. ИК, режим День/Ночь, встроенный ИК-фильтр, ИК-подсветка 36 ИК (до 30м), Onvif 2.4, Облачный сервис P2P, разъемы: RJ45, разъем питания. Питание DC12В(500мА), IP67, от -45 +50°С, 200х65мм, 300 гр. Корпус металл (алюминий), антивандальный, кронштейн со скрытой проводкой. | 19500
IP-E012.1 (3.6)P | Optimus (11909) | Видеокамера сетевая уличная 2,1MP (Full HD), 1/2.9” Progressive Scan CMOS SONY IMX323, Цв. 0.01Лк (F1.2), Ч/б 0.001Лк (F1.2), 0 Лк при вкл. ИК, H264, до 30к/с 1920х1080, до 2 потоков видео, 32K~8.0 Мбит, объектив: 3,6мм, режим День/Ночь, встроенный ИК-фильтр, ИК-подсветка 36 ИК (до 30м), Onvif 2.4, детектор движения, снимок экрана, отправка на E-mail. Питание DC12V (800мА), PoE, Мах 10Вт, -45°С...+50°С, 182х65 мм, 350 гр, алюминиевый, антивандальный корпус, IР67, кронштейн со скрытой проводкой. | 26700
NC-B20P (2.8-12) | O`ZERO (11215) | Уличная IP камера, 2MP, 1/2.7” КМОП, SmartSens SC2035, 1080p (1920×1080), 25к/с, H.264, f= 2,8-12 мм (88-25°), 0.1 лк F1.2 (Цвет), 0.01 лк F1.2 (ИК вкл), ИК до 40м. Режим «день-ночь», механический ИК-фильтр, BLC/DWDR. Питание PoE (802.3af) / DC12В, 5Вт, от -40 до +60°С, IP 66, Ø83x300 мм, вес 700гр. | 29500 | 20шт
IP-E012.1 (2.8-12)P | Optimus (11910) | Видеокамера сетевая уличная 2,1MP (Full HD), 1/2.9” Progressive Scan CMOS SONY IMX323, Цв. 0.01Лк (F1.2), Ч/б 0.001Лк (F1.2) 0 Лк при вкл. ИК, H264, до 30к/с 1920х1080, до 2 потоков видео, 32K~8.0 Мбит, объектив 2,8-12 мм, режим День/Ночь, встроенный ИК-фильтр, ИК-подсветка 42 ИК (до 40м), Onvif 2.4, детектор движения, снимок экрана, отправка на E-mail. Питание DC12V(800мА), PoE, Мах 10Вт, -40°С~+50°С, 273х90 мм, 850 гр, алюминиевый, антивандальный корпус, IР67, кронштейн со скрытой проводкой. | 37300
RVi-1NCT2024 (2.8) white | RVi (15124) | IP-камера цилиндрическая уличная, 1/2,9” КМОП; Макс. разрешение 2 МП (1920х1080) 25 к/с; объектив f= 2.8 мм; 0.09 лк F2.0 цвет/0 лк F2.0 ч/б (ИК вкл); дальность ИК(Smart-IR)-50м; Видеокодеки H.264; H.265; H.264+; H.265+; MJPEG; Встроенный микрофон; HLC, BLC, D-WDR, ROI, 3D DNR; интеграция ONVIF, API; Расширенные события; Сетевой интерфейс 10Base-T/100Base-TX Ethernet; Питание DC12В, 7Вт/PoE 802.3af; от -40 +60°С; IP67; 160,7х68х65,5 мм; вес 300 гр; Материал корпуса: металл, пластик. | 27700
M2387MPE | Macroview (8581) | Видеокамера сетевая, цветная, День/Ночь, всепогодная (IP-66), 2 MP ,1/2.9" матрица CMOS с прогрессивным сканированием, 24 ИК диодов (до 40 м, TDN), широкий динамический диапазон (WDR), цв.0.2 Lux ч/б 0.00 Lux(TDN ) f = 3.6mm, F1.8, H.264, MJPEG, 30 к/с при 1920 x 1080 протоколы: HTTP, TCP, UDP, SMTP, FTP, DHCP, NTP, UPnP, DynDNS, 3GPP/ISMA RTSP, Ethernet 10/100 (RJ 45), t= -10C+40C, DC 12V, 0.6A. | 5000 | 4шт
M2389MPE | Macroview (8582) | Видеокамера сетевая, цветная, День/Ночь, всепогодная (IP-66), 2 MP ,1/2.9" матрица CMOS с прогрессивным сканированием, 24 ИК диодов (до 40 м, TDN), широкий динамический диапазон (WDR), f = 3.5 -16mm, цв.0.2 Lux ч/б 0.00 Lux(TDN ) H.264, MJPEG, 30 к/с при 1920 x 1080, протоколы: HTTP, TCP, UDP, SMTP, FTP, DHCP, NTP, UPnP, DynDNS, 3GPP/ISMA RTSP, Ethernet 10/100 (RJ 45), t= -10C+40C, DC 12V, 0.7A | 5000 | 4шт
GV-BL1501 1.3M Super Low Lux WDR IR P-iris Bullet (84-BL1501P-003D) | GeoVision (10268) | Видеокамера сетевая, цветная, День/Ночь, всепогодная (IP-67), 1.3 MP , 1/2.7" матрица CMOS с прогрессивным сканированием, 16 ИК диодов (до 70 м), f = 3 ~ 9 мм, P-iris, 1 Lux F1,0, H.264, MPEG4, MJPEG, 30 к/с при 1280 x 1024 , гнездо для карт памяти (micro SD), поддержка двустороннего аудио, WDR широкий динамический диапазон, фильтр тумана,протоколы: HTTP, TCP, UDP, SMTP, FTP, DHCP, NTP, UPnP, DynDNS, 3GPP/ISMA RTSP, Ethernet 10/100 (RJ 45), 1 аудио вход/ 1 выход, t= -20C + 50C, 277.5 x 148.95 x 87.75 мм, DC 12V/1.25А /12W AC 24V PoE (DC-PoE 48V/350mA/15,4W). В комплекте с блоком питания. | 105875 | 22шт
LTV CNE-620 48 2Мп | LTV (10301) | Видеокамера сетевая, цветная цилиндрической формы, День/Ночь, всепогодная (IP-66), 2 MP , 1/2.7" матрица CMOS с прогрессивным сканированием, 16 ИК диодов (до 20-30 м), f = 2.8-12 мм, 0.05 лк (цвет, F1.2, АРУ вкл.), H.264, MJPEG, 25 к/с при 1920x1080, BLC, D-WDR, 2D/3D DNR, кабель микрофонного фхода, протоколы:TCP/IP, UDP, DHCP, NTP, RTSP, PPPoE, DDNS, SMTP, FTP, t= -40C + 50C, 87х219 мм, 12 В (DC) PoE, ≤6 Вт. Цвет корпуса белый. | 57150 | 5шт.
LTV CNL-620 48 2Мп | LTV (10304) | Видеокамера сетевая, цветная цилиндрической формы, День/Ночь, всепогодная (IP-66), 2 MP , 1/2.8" матрица CMOS с прогрессивным сканированием, 16 ИК диодов (до 20-40 м), f = 2.8-12 мм, Чувствительность 0.1 лк (цвет) / 0.06 лк (ч/б) (цвет, F1.2, АРУ вкл.), H.264, MJPEG, 30 к/с при 1920x1080, BLC, D-WDR, 2D/3D DNR,протоколы:TCP/IP, UDP, DHCP, NTP, RTSP, PPPoE, DDNS, SMTP, FTP, t= -40C + 70C, 203х93 мм, 12 В (DC) PoE, до3 Вт. Цвет корпуса белый. | 80000 | 5шт.
RVi-1NCT2023 (2.8-12) | RVI (13002) | Видеокамера сетевая цилиндрическая, 2MП, 1/2,7” КМОП, H.264; H.265; H.264+; H.265+; MJPEG; 1080P (1920х1080) 25к/с, моторизированный объектив f= 2.8-12 мм, 0.05 лк F1.8 цвет / 0 лк F1.8 ч/б (ИК вкл). Механический ИК-фильтр, ИК-подсветка (Smart-IR) до 40м. Слот для MicroSD до 128 ГБ, видеоаналитика, интеграция ONVIF, API. Питание PoE (802.3af) / DC12В, 5Вт, от -40 до +60°С, IP 67, 244,1x79x75,9 мм, корпус металл, вес 840гр. | 38500 | 1шт
RVi-1NCT2025 (2.8-12) white | RVi (15113) | Видеокамера сетевая цилиндрическая, 2MП, 1/2,9" КМОП; Видеокодеки H.264, H.265, MJPEG, Смарт-кодек; 1080P (1920х1080) 25 к/с; моторизированный объектив f= 2.8-12 мм; 0.02 лк F1.6 цвет / 0 лк F1.76 ч/б (ИК вкл); ИК-подсветка до 80м; Встроенный микрофон; Аудиокодеки ADPCM; G.711a; G.711u; Интеграция ONVIF Profile S/T/G; SDK (Dahua). Питание PoE (802.3af) / DC12В, 9Вт, от -40 до +65°С, IP67, 18x94x95 мм, корпус пластик, вес 650гр. | 58850
Optimus IP-P082.1(10x) | Optimus (12754) | Видеокамера сетевая уличная с трансфокатором, 2.1MP, 1/2,8" Panasonic MN34227, цвет: 0.5 Лк, Ч/б: 0.01 Лк F1.6, 0 при вкл. ИК, H.264/H.265, скорость при макс. разрешении до 30 к/сек. 1080P, моторизованный объектив 5.1-51мм с 10x оптическим увеличением, панорамирование/наклон: обзор 0°~260°, наклон от -5°~60°, 8 туров, до 32 предустановок в каждом, 4 шаблона, 600 секунд каждый, режим День/Ночь, встроенный ИК-фильтр, 4 ИК-диода с линзами (до 80м) и функцией изменения дальности подсветки, AWB, 3DNR, DWDR, Onvif 2.4. Поддержка micro-SD карты до 64Гб. Питание DC12V (1А), PoE, Мах 12Вт, IР66, от -40°С +60°С, 153х93х130мм, 854 гр, алюминиевый корпус. | 94500
RVi-1NCT4054 (2.8) white | RVi (15123) | Видеокамера сетевая цилиндрическая, 1/2.8" КМОП; 4 Мп (2592х1520) 25 к/с; объектив f= 2.8 мм; H.264, H.265, MJPEG, Смарт-кодеки; 0.002 лк F1.6 цвет / 0 лк F1.6 ч/б (ИК вкл); ИК-подсветка до 50м. Встроенный микрофон; Слот для MicroSD до 512 ГБ; Расширенные события; HLC, BLC, D-WDR, ROI, 3D DNR; Интеграция ONVIF Profile S/T/G; SDK (Dahua). Питание PoE (802.3af) / DC12В, 7Вт, от -40 до +65°С, IP67, 160,7x68x65,5 мм, корпус металл+пластик, вес 300 гр. | 32550
RVi-1NCT4143-P (2.8-12) white | RVi (14957) | Видеокамера сетевая цилиндрическая, 4MП, 1/3" КМОП; H.264, H.265, MJPEG, Смарт-кодеки; 4 Мп (2688х1520) 20 к/с, 3 Мп (2304х1296) 25к/с; моторизированный объектив f= 2.8-12 мм, 4x кратное оптическое увеличение; 0.03 лк F1.7 цвет / 0 лк F1.7 ч/б (ИК вкл); ИК-подсветка до 50м. Слот для MicroSD до 256 ГБ; Интеграция ONVIF Profile S/T/G; SDK (Dahua). Питание PoE (802.3af) / DC12В, 7,4Вт, от -40 до +60°С, IP67, 243,5x90,4x90,7 мм, корпус металл+пластик, вес 440гр. | 54620
GV-ABL4712 4Mpix Low Lux WDR Pro 2.8-12mm | GeoVision (14526) | Видеокамера сетевая уличная, День/Ночь 4 MP, 1,3" КМОП-матрица с прогрессивным сканированием, умная ИК-подсветка до 30 м, 2 ИК диода, f = 2.8~12 мм, моторизованный вариофокальный объектив (4.3х), 0.005лк, F1.4, H.265, MJPEG, 30 к/с при 2048 x 1520, гнездо для карт памяти (micro SD), WDR Pro, антисмог, ONVIF (Profile G, S, T), Ethernet 10/100, 1 аудио вход/ 1 выход, 1 вх.- сухой контакт Н.З/Н.О., 1Вых.-реле (DC 1A/ 30В AC 0.3A/125В) ‐35°C ~ 60°C, DC 12В/1.25А /9Вт, PoE. IP-67 | 179900
IP-E014.0(2.8-12)P | Optimus (10821) | Видеокамера сетевая уличная 4MP, 1/3” Progressive Scan CMOS OmniVision 4689, 0.01Лк (F1.2) 0 Лк при вкл. ИК, H.265/H.264, до 15к/с 2592х1520, до 25к/с 2048х1520/1920х1080, объектив 2,8-12 мм, режим День/Ночь, встроенный ИК-фильтр, ИК-подсветка 42 Ик-диода (до 30м), P2P, D-WDR, Onvif 2.4, cетевой протокол TCP,UDP, IP, HTTP, FTP, SMTP, DHCP, DNS, NTP, RTSP. Питание DC12V (750мА), PoE, Мах 9,8Вт, -40°С...+50°С, 273х90 мм, 850 гр, алюминиевый, антивандальный, белый корпус, IР66, кронштейн со скрытой проводкой. | 60500
RVI-IPC44 (3.0-12мм) | RVI (10732) | Видеокамера сетевая уличная, 4MP, 1/3” КМОП, прогрессивная развертка, H.264/MJPEG; разреш. и скорость записи: 2688х1512-15 к/с; 2304х1296-20 к/с; 1920х1080-25 к/с, f= 3.0-12 мм (угол обзора 50°), 0.01 лк/F1.6 цвет/0 лк (ИК вкл), ИК до 30м (SmartIR). Режим «день-ночь», механический ИК-фильтр, 2 потока, слот для MicroSD до 64 ГБ, стандарт ONVIF. Питание PoE (802.3af)/DC12В, 4,5Вт, от -40 до +50°С, IP 66, Ø81x264 мм, вес 795гр. Встроенный web-сервер (IE8+, Google chrome, Firefox Mozilla). Сетевой клиент RVi-Оператор для Windows XP и Windows 7, OS Linux, Mac OS. Мобильные устройства: iOS, Android OS, Windows phone OS. Цвет корпуса белый. | 50000 | 3шт
RVi-1NCT8232 (2.8) white | RVi (14958) | Видеокамера сетевая цилиндрическая, 8MП, 1/2,7" КМОП; H.264, H.265, MJPEG, Смарт-кодеки; 8 Мп (3840х2160) 15 к/с, 4 Мп (2688х1520) 25 к/с; Фиксированный объектив f= 2.8 мм, 0.009 лк F2.0 цвет / 0 лк F2.0 ч/б (ИК вкл); ИК-подсветка до 30м. Слот для MicroSD до 256 ГБ; Видеоаналитика; интеграция ONVIF Profile S/T/G; SDK (Dahua). Питание PoE (802.3af) / DC12В, 5,5Вт, от -40 до +60°С, IP67, 165x74,3x74,3 мм, корпус металл, вес 480гр. | 70730
ОБЪЕКТИВЫ ВАРИФОКАЛЬНЫЕ МЕГАПИКСЕЛЬНЫЕ /VIDEO AUTO IRIS
YV2.7x2.2SA-SA2 | Fujinon (579) | Объектив мегапиксельный для камер с разрешением до 3мп, 1/3", f=2,2-6мм, W 120 - 91гр., T 46 - 34гр., F=1,3-360, кабель управления диафрагмой 100мм, auto iris(DC), CS | 5000 | 4шт.
YV2.7x2.2SA-SA2L | Fujinon (3672) | Объектив мегапиксельный для камер с разрешением до 3мп, 1/3", f=2,2-6мм, W 120 - 91гр., T 46 - 34гр., F=1,3-360, кабель управления диафрагмой 230мм, auto iris(DC), CS | 5000 | 9шт.
YV2.8x2.8SA-SA2L | Fujinon (5284) | Объектив мегапиксельный для камер с разрешением до 3мп, 1/3", f=2,8-8мм, W 100 - 73гр., T 35 - 26гр., F=1,2-360, кабель управления диафрагмой 230мм, auto iris(DC), CS | 5000 | 2шт
YV4.3x2.8SA-SA2 | Fujinon (4001) | Объектив мегапиксельный для камер с разрешением до 3мп, 1/3", f=2,8-12мм, W 100 - 74гр., T 23 - 17гр., F=1,4-360, кабель управления диафрагмой 100мм, auto iris(DC), CS | 5000 | 1шт.
HD Varifocal Lens | GLoFine (8660) | Объектив мегапиксельный для камер с разрешением до 3мп, 1/3", f=2,8-12мм, auto iris(DC), CS. | 5000 | 10шт
ОБЪЕКТИВЫ ВАРИФОКАЛЬНЫЕ МЕГАПИКСЕЛЬНЫЕ /VIDEO AUTO IRIS, "ДЕНЬ/НОЧЬ"
YV10х5HR4A-SA2L (megapixels) | Fujinon (4363) | Объектив мегапиксельный для камер с разрешением до 3мп, 1/3", f=5,0-50мм, W 51 - 40 гр., T 5 - 4 гр., F=1,6-360, кабель управления диафрагмой 230мм, auto iris(DC), CS | 10000 | 35шт
СЕТЕВЫЕ IP-КАМЕРЫ КУПОЛЬНЫЕ
GV-IP Cam 1.3M (81-13MVD-C01) | GeoVision (3255) | Видеокамера сетевая цветная купольного вандалозащищенного исполнения, День/Ночь, 1/3" Sony ССD, f = 3,3 - 12мм, 700твл, 0,2 Lux F1.2, MPEG 4, 15 кадр/с при разрешении (1280х960), протоколы: HTTP, TCP, UDP, SMTP, FTP, DHCP, NTP, UPnP, DynDNS, 3GPP/ISMA RTSP, Ethernet 10/100 (RJ 45), t= 0C + 50C, IP 66, 165x73x53мм, DC 12V 350мA/4,2W. в комплекте с блоком питания | 5000 | 9шт
NC-D10P (2.8) | O`ZERO (11216) | Купольная IP камера, 1MP, 1/4” КМОП, Silicon Optronic, 720p (1280×720), 25к/с, H.264, f= 2,8 мм (65°), 0.1 лк F1.2 (Цвет), 0.01 лк F1.2 (ИК вкл), ИК до 30м. Режим «день-ночь», механический ИК-фильтр, BLC/DWDR. Питание PoE (802.3af) / DC12В, 3Вт, от -10 до +60°С, IP 54, Ø98x73 мм, вес 390гр. | 15750 | 20шт
IP-E021.0(3.6) | Optimus (10781) | Видеокамера сетевая купольная 1MP, 1/4” Progressive Scan CMOS OV9712, H264, до 30 к\с 1280x720, до 2 потоков видео, до 4 Мбит., объектив 3,6мм, Цв. 0.6Лк (F1.2), 0 Лк при вкл. ИК, режим День/Ночь, встроенный ИК-фильтр, ИК-подсветка 24 Ик-диода (до 20м), P2P, Onvif 2.2, cетевой протокол TCP, UDP, IP, HTTP, FTP, SMTP, DHCP, DNS, ARP, ICMP, POP3, NTP, RTP, RTSP, RTCP. DC12V (500мА), -10°С~+50°С, 93х93х85 мм, 250 гр.,пластиковый, белый корпус, IP20 | 15200
NC-VD10P (2.8) | O`ZERO (11217) | Антивандальная купольная IP камера, 1MP, 1/4” КМОП, Silicon Optronic, 720p (1280×720), 25к/с, H.264, f= 2,8 мм (65°), 0.1 лк F1.2 (Цвет), 0.01 лк F1.2 (ИК вкл), ИК до 30м. Режим «день-ночь», механический ИК-фильтр, BLC/DWDR. Питание PoE (802.3af) / DC12В, 3Вт, от -40 до +60°С, IP 66, Ø98x73 мм, вес 290гр. | 16850 | 3шт
RVi-IPC31МS-IR (2.8 мм) | RVI (11330) | Видеокамера сетевая купольная 1MP, 1/4” КМОП, H.264/MJPEG, 1280x720, 25к/с, объектив 2.8 мм, угол 92°, 0.01лк F1.2 цвет/0,001лк F1.2 ч/б, ИК до 15м. Режим «день-ночь», механический ИК-фильтр, встроенный микрофон, сжатия аудио G.711/G.722.1/G.726/PCM/MP2L2, слот для MicroSD до 128 ГБ, стандарт ONVIF. Питание DC12В, 4Вт/PoE 802.3af, от -10-+50°С, IP54, Ø99.3x96.7x52.8мм, вес 400 гр. Поддержка Android, iOS. | 18500 | 13шт
IP-E041.0(3.6) | Optimus 10782) | Видеокамера сетевая купольная, антивандальная 1MP, 1/4” Progressive Scan CMOS OV9712, H264, до 30 к\с 1280x720, до 2 потоков видео, до 4Мбит, объектив 3,6мм, Цв. 0.6Лк (F1.2), 0 Лк при вкл. ИК, режим День/Ночь, встроенный ИК-фильтр, ИК-подсветка 24 Ик-диода (до 20м), P2P, Onvif 2.2, сетевой протокол TCP, UDP, IP, HTTP, FTP, SMTP, DHCP, DNS, ARP, ICMP, POP3, NTP, RTP, RTSP, RTCP. DC12V (500мА), -40°С~+50°С, 93x93x85 мм, 550 гр, алюминиевый, белый корпус, IР66. | 17100
RVi-IPC31S (2.8-12 мм) | RVI (9366) | Видеокамера сетевая купольная 1MP, 1/4” КМОП, прогрессивная развертка, H.264/MJPEG; 1280х960 при 25 к/с, f= 2.8-12 мм, 0.01/0.001 лк, ИК до 30м. Режим «день-ночь», механический ИК-фильтр, аудио вх/вых, тревожный вх/вых, слот для MicroSD до 64 ГБ, стандарт ONVIF. Питание PoE 802.3af / DC12В, 5,5Вт, от -10 до +50°С, IP 54, Ø140x100мм, вес: 400 гр. Встроенная видеоаналитика, сетевой клиент RVi ОПЕРАТОР для Windows 7/8; RVi-SmartPSS для Windows XP, MAC OS. Интеграция с облачным сервисом SpaceCam. | 20500 | 14шт
GV-FD1500 1.3M Super Low Lux WDR IR Fixed IP Dome (P-iris) EU (84-FD15000-002D) | GeoVision (10212) | Видеокамера сетевая цветная День/ночь купольного исполнения, 1/3" прогрессивная матрица CMOS, 10 ИК диодов, f = 3.0 ~ .9 мм, цв.0.05. ч/б 0,01 Lux, H.264, MPEG4, 30 к/с при 1280 x 1024, широкий динамический диапазон (WDR), встроенный микро-слот SD карты (SD / SDHC) , двустороннее аудио, 3-х осевой механизм (панорамирование / наклон / вращение), протоколы: HTTP, TCP, UDP, SMTP, FTP, DHCP, NTP, UPnP, DynDNS, 3GPP/ISMA RTSP, Ethernet 10/100 (RJ 45), 1 аудио вход/ выход, поддержка TV-выход, t= -10C + 50C, ø 165 x 125 мм, в комплекте с блоком питания DC 12V / AC 24V / PoE. | 96500 | 18шт.
GV-EFD2101 2M Super Low Lux IR Fixed IP Dome EU (84-EFD2101-0010D) | GeoVision (10211) | Видеокамера сетевая цветная День/ночь купольного исполнения, 2MP, 20 ИК диодов до 50м, f = 3.0 ~ .9 мм, цв.0.05. ч/б 0,01 Lux, H.264, MPEG4, 30 к/с при 1920 x 1080, широкий динамический диапазон (WDR) , двустороннее аудио, 3-х осевой механизм (панорамирование / наклон / вращение), протоколы: HTTP, TCP, UDP, SMTP, FTP, DHCP, NTP, UPnP, DynDNS, 3GPP/ISMA RTSP, Ethernet 10/100 (RJ 45), 1 аудио вход/ выход, поддержка TV-выход, t= -10C + 50C, ø 165 x 125 мм, DC 12V / PoE | 106500
GV-FD3410 3M IR Fixed IP Dome EU (84-FD34100-002D) | GeoVision (9240) | Видеокамера сетевая цветная День/ночь купольного исполнения, 3MP, 10 ИК диодов, f = 3.0 ~ .9 мм, цв.0.05. ч/б 0,01 Lux, H.264, MPEG4, 20 к/с при 2048 x 1536, широкий динамический диапазон (WDR), встроенный микро-слот SD карты (SD / SDHC) , двустороннее аудио, 3-х осевой механизм (панорамирование / наклон / вращение), протоколы: HTTP, TCP, UDP, SMTP, FTP, DHCP, NTP, UPnP, DynDNS, 3GPP/ISMA RTSP, Ethernet 10/100 (RJ 45), 1 аудио вход/ выход, поддержка TV-выход, t= -10C + 50C, ø 165 x 125 мм, в комплекте с блоком питания DC 12V / AC 24V / PoE. | 92500 | 6шт.
GV-VD1530 1.3MP Super Low Lux IR Vandal Proof WDR IP VD (84-VD15300-002D) | GeoVision (7994) | Видеокамера сетевая цветная День/ночь купольного, вандалозащищенного исполнения, всепогодная (IP-67), 1.3 MP 1/3" прогрессивная матрица CMOS, 6 ИК диодов, f = 3 ~ 9 мм, 0.01 Lux, H.264, MPEG4, MJPEG, 30 к/с при 1280 x 1024, гнездо для карт памяти (micro SD),выход BNC, 1 тревожный вход, 3-х осевой механизм (панорамирование / наклон / вращение), протоколы: HTTP, TCP, UDP, SMTP, FTP, DHCP, NTP, UPnP, DynDNS, 3GPP/ISMA RTSP, Ethernet 10/100 (RJ 45), 1 аудио вход/ выход, t= -40C + 50C, ø 175 x 125 мм, DC 12V/3,5А / AC 24V/12W / PoE (DC-PoE 48V/350mA/15.4W в комплекте с блоком питания. 2шт RJ 45 комплекте. | 76500 | 8шт.
RVi-IPC31 (2.7-12 мм) | RVI (9370) | Видеокамера сетевая купольная антивандальная 1,3MP, 1/3” КМОП-матрица, H.264/MJPEG; 1280х960 при 25 к/с, f= 2.7-12 мм, 0.01/0.01 лк, ИК до 20м. Режим «день-ночь», механический ИК-фильтр, стандарт ONVIF. Питание PoE (IEEE 802.3af) / DC12В, 7Вт, от -40 до +50°С, IP 66, Ø122x89 мм, сетевой клиент RVi-SmartPSS для Windows XP и Windows 7, OS Linux, Mac OS. Поддержка мобильных платформ iOS, Android OS, Windows phone OS. | 32000 | 6шт
IP-E022.1(2.8-12)P_V2035 | Optimus (10783) | Видеокамера сетевая купольная 2,1MP, 1/2.7” (Full HD)Progressive Scan CMOS SONY IMX222, H264. До 30 к\с 1920х1080, до 2 потоков видео, до 8 Мбит., объектив 2,8-12 мм, Цв. 0.1Лк (F1.2), Ч/б 0.01Лк (F1.2), 0 Лк при вкл. ИК, режим День/Ночь, встроенный ИК-фильтр, ИК-подсветка 30 Ик -диодов (до 22м), P2P, D-WDR, Onvif 2.2, cетевой протокол TCP, UDP, IP, HTTP, FTP, SMTP, DHCP, DNS, ARP, ICMP, POP3, NTP, RTP, RTSP, RTCP. DC12V (600мА), PoE, Мах 10Вт, -10°С~+50°С, 114х150 мм, 250 гр, пластиковый, белый корпус, IP20. | 36300
NC-VD20P (2.8-12) | O`ZERO (11218) | Антивандальная купольная IP камера, 2MP, 1/2.7” КМОП, SmartSens SC2035, 1080p (1920×1080), 15к/с; 720p (1280×720), 25к/с, H.264, f= 2,8-12 мм (88°-25°), 0.1 лк F1.2 (Цвет), 0.01 лк F1.2 (ИК вкл), ИК до 40м. Режим «день-ночь», механический ИК-фильтр, BLC/DWDR. Питание PoE (802.3af) / DC12В, 3,7Вт, от -40 до +60°С, IP 66, Ø133x103 мм, вес 630гр. | 30800 | 9шт
IP-E042.1(2.8-12)P_V2035 | Optimus (10784) | Видеокамера сетевая купольная, антивандальная 2,1MP, 1/2.7” (Full HD)Progressive Scan CMOS SC2035, H264, До 30 к\с 1920х1080, до 2 потоков видео, до 8 Мбит., объектив 2,8-12 мм, Цв. 0.01Лк (F1.2), Ч/б 0.01Лк (F1.2), 0 Лк при вкл. ИК, режим День/Ночь, встроенный ИК-фильтр, ИК-подсветка 30 Ик-диодов (до 22м), P2P, D-WDR, Onvif 2.2, протоколы: TCP, UDP, IP, HTTP, FTP, SMTP, DHCP, DNS, ARP, ICMP, POP3, NTP, RTP, RTCP, RTSP. DC12V (600мА), PoE, Мах 10Вт, -40°С~+50°С, 114х150 мм, 1200 гр, алюминиевый, белый корпус, IР66. | 38900
RVI-1NCF2066 (2.8) White | RVI (14182) | IP-камера купольная уличная, 1/2.8” КМОП; Макс. разрешение 2 МП (1920х1080) 25 к/с; Объектив f= 2.8 мм; угол: Г: 110°, В: 58°; 0.003 лк F2.1 цвет/0 лк F2.1 ч/б (ИК вкл); Дальность ИК(Smart-IR)-25м; Видеокодеки H.264; H.265; H.264+; H.265+; MJPEG; Механический ИК-фильтр; HLC; BLC; WDR 2x (120 дБ), ROI, 3D DNR; Встроенный микрофон (аудио кодеки G.711; G.726; AAC); MicroSD, до 128ГБ, Интеграция ONVIF, CGI; Видеоаналитика; Питание DC12В, 5Вт/PoE 802.3af; от -40 +60°С; IP65; Ø106х50,3 мм; вес 270 гр; Материал корпуса: пластик. | 29000 | 1шт
RVi-1NCE2024 (2.8) white | RVi (15022) | Видеокамера сетевая шар в стакане, 1/2,9” КМОП; 2 МП (1920х1080) 25 к/с; объектив f= 2.8 мм; 0.02 лк F2.0 цвет/0 лк F2.0 ч/б (ИК вкл); дальность ИК(Smart-IR)-30м; Видеокодеки H.264, H.264B, H.264H, H.265; Встроенный микрофон; HLC, BLC, D-WDR, ROI, 3D DNR; интеграция ONVIF, SDK (Tiandy); слот для MicroSD до 512 ГБ; Расширенные события; Сетевой интерфейс 10Base-T/100Base-TX Ethernet; Питание DC12В, 6Вт/PoE 802.3af; от -40 +65°С; IP67; Ø116,6х83,7 мм; вес 340 гр; Материал корпуса: металл, пластик. | 24925
RVi-IPC52Z4i V.2 | RVI (12642) | Видеокамера сетевая купольная уличная с трансфокатором, 2MP, 1/2.7” КМОП, H.264+/H.264/MJPEG, 1920х1080, 25к/с, 2.7-11 мм (моторизованный), без ИК подсветки; угол: Г: 112.5°-30°; В: 61.7°-20.36°; 0,05 лк F1.6 цвет/0.005 лк F1.6 ч/б. Режим «день-ночь» электромеханический ИК-фильтр, АРД, Ultra DNR (2D/3D); BLC/HLC/WDR (120дБ)/Defog; интеграция ONVIF, PSIA, CGI, Р2Р, функции видеоаналитики; слот для MicroSD до 128 ГБ; Сетевой интерфейс 10/100Base-T Ethernet. Питание DC12В, 10Вт/PoE 802.3 af, от -40-+60°С, IP67, IK10, Ø122x89 мм, вес 600 гр. Встроенный web-сервер, сетевой клиент, мобильные устройства (Android, iOS). | 45900 | 6шт
RVi-IPC32VM4 V.2 | RVI (12680) | Видеокамера сетевая купольная уличная с трансфокатором, 2MP, 1/2.8” КМОП, H.265(+), H.264(+), 1920х1080 при 50 к/с, 2.7-12 мм (моторизованный), угол: Г:100°-34°, В:53°-20°; 0.006 лк F1.4 цвет/0 лк F1.4 ч/б (ИК вкл), дальность ИК- до 50м. Режим «день-ночь» электромеханический ИК-фильтр, BLC/HLC/WDR (120 дБ), аудио вх/вых 1/1; тревожные вх/вых. 1/1; интеграция ONVIF, PSIA, CGI, Р2Р; слот для MicroSD до 128 ГБ; Сетевой интерфейс 10/100Base-T Ethernet. Питание DC12В, 24Вт/PoE 802.3 af, от -40-+60°С (встроенный обогрев корпуса), IP67, IK10 (антивандальная), Ø159x117.9 мм , вес 890 гр. Встроенный web-сервер, сетевой клиент, мобильные устройства (Android, iOS). | 101300
RVI-IPC33VS (2.8) | RVI (11779) | Видеокамера сетевая купольная антивандальная, 3 MP, 1/3” КМОП-матрица, H.264+, H.264, разрешение 2048x1536/2304х1296, 20к/с; 1920x1080, 25к/с, f= 2,8 мм (угол обзора 83°), 0.1 лк F2.0 цвет/0 лк F2.0 ч/б (ИК вкл), ИК до 30м. Режим «день-ночь», механический ИК-фильтр, количество потоков 2, BLC/HLC/DWDR, 3D DNR, P2P, стандарт ONVIF, PSIA, CGI. Питание PoE (802.3af) / DC12В, 5Вт, от -40 до +60°С, IP67, IK10, Ø110x81 мм, вес 330гр. Материал/цвет корпуса: металл/белый. | 45800
RVi-BW3 | RVI (12435) | Настенный кронштейн для камер видеонаблюдения, предназначен для некоторых моделей ip и аналоговых камер RVI; материал пластик, алюминий; цвет белый; габаритные размеры 160x76x122мм. | 4600
RVi-380BP | RVI (12641) | Стальная скоба окрашенная в белый цвет для жесткого монтажа видеокамеры на столбах цилиндрической формы. Фиксация на столбе осуществляется с помощью стальных хомутов (min d=60мм, max d=200мм). | 11050
RVi-IPC33 (2.7-12 мм) | RVI (10733) | Видеокамера сетевая купольная антивандальная, 3 MP, 1/3” КМОП-матрица, H.264/MJPEG; разреш и скорость 2048x1536, 20 к/с; 1920x1080, 25 к/с; 640x360, 25 к/с, f= 2.7-12 мм, 0.01 лк / F1.4цвет / 0 лк F1.4 ч.б., ИК до 20м. Режим «день-ночь», механический ИК-фильтр, стандарт ONVIF; поддержка P2P. Питание PoE (IEEE 802.3af) / DC12В, 7Вт, от -30°до +60°С, IP 66, Ø122x89 мм, Встроенный web-сервер. Сетевой клиент RVi-SmartPSS для Windows XP и Windows 7, OS Linux, Mac OS. Мобильные устройства: iOS, Android OS, Windows phone OS. Цвет корпуса белый. | 77950
LTV CNE-820 48 2Мп | LTV (10302) | Видеокамера сетевая цветная День/ночь купольного, вандалозащищенного исполнения, всепогодная (IP-66), 2 MP 1/2.7" CMOS, ИК-подсветка, 20-30 м, f=2.8-12 мм, 0.05 лк 0. лк (F1.2, цвет, АРУ ч/б ), кабель микрофонного фхода H.264 (Base, Main, High), MJPEG, 25 к/с при 1920x1080, BLC, D-WDR, 2D/3D DNR, протоколы: CP/IP, UDP, DHCP, NTP, RTSP, PPPoE, DDNS, SMTP, FTP, t= -40C + 50C, ø 150х114 мм, 12 В (DC) PoE, ≤5.5 Вт. Цвет корпуса белый. | 71860 | 2шт.
LTV CNM-720 48 2Мп | LTV (10303) | Видеокамера сетевая цветная День/ночь купольного внутреннего исполнения, 2 MP 1/3" Progressive Scan CMOS, ИК-подсветка, 20-30 м, f=2.8-12 мм, 0.014 лк, 0. лк (F1.4, цвет, ч/б ), линейный вход, линейный выход 1/1. Тревожные входы / выходы 1/1. Встроенный слод MicroSD (до 64 Гбайт), Н.264 (Base, Main, High), MJPEG, 25 к/с при 1920x1080, BLC, D-WDR, 2D/3D DNR, протоколы: CP/IP, UDP, DHCP, NTP, RTSP, PPPoE, DDNS, SMTP, FTP, t= -10°C…+60°C,Размеры 136х101 мм, 12 В (DC) PoE, ≤5.5 Вт. Цвет корпуса белый. | 76650 | 5шт.
M2321MPE | Macroview (7974) | Видеокамера сетевая цветная купольного внутреннего исполнения, 1/2.9" матрица CMOS с прогрессивным сканированием 2.0M pixels, f = 3.7мм, F2.5, 12 ИК диодов 0 .00Lux(TDN ), широкий динамический диапазон (WDR), H.264, MPEG4, MJPEG , 30 к/с при 1920 x 1080, протоколы: HTTP, TCP, UDP, SMTP, FTP, DHCP, NTP, UPnP, DynDNS, 3GPP/ISMA RTSP, Ethernet 10/100 (RJ 45), t= 0C + 45C, ф 122 x 55мм, DC 12V/ 600мА. | 5000 | 4шт.
M2327MPE | Macroview (8579) | Видеокамера сетевая цветная купольного внутреннего исполнения, 1/2.9" матрица CMOS с прогрессивным сканированием 2.0M pixels, f =3.5 -16mm F2.5, 18 ИК диодов, цв.0.2 Lux ч/б 0.00 Lux(TDN ), широкий динамический диапазон (WDR), H.264, MPEG4, MJPEG , 30 к/с при 1920 x 1080 pixels (Full HD), протоколы: HTTP, TCP, UDP, SMTP, FTP, DHCP, NTP, UPnP, DynDNS, 3GPP/ISMA RTSP, Ethernet 10/100 (RJ 45), t= 0C + 45C, ф 130x 92мм, DC 12V 0.6A | 5000 | 2шт.
M2367MPE | Macroview (8580) | Видеокамера сетевая цветная купольного уличного исполнения IP66, 1/2.9" матрица CMOS с прогрессивным сканированием, 2.0M pixels, f = 3.5 -16мм, F2.5, 18 ИК диодов, цв.0.2 Lux ч/б 0.00 Lux (TDN ), широкий динамический диапазон (WDR), H.264, MPEG4, MJPEG , 30 к/с при 1920 x 1080, протоколы: HTTP, TCP, UDP, SMTP, FTP, DHCP, NTP, UPnP, DynDNS, 3GPP/ISMA RTSP, Ethernet 10/100 (RJ 45), t= 0C + 45C, ф 130 x 92мм, DC 12V/0.6A. | 5000 | 5шт.
GV-MFD1501-OF 1.3M Super Low Lux WDR Mini Fixed IP Dome, 2,8mm (84-MFD1501-OF3D) | GeoVision (7797) | Видеокамера сетевая цветная купольного внутреннего исполнения, 1/2,5" CMOS матрица с прогрессивным сканированием, f = 2,8 мм, 0.01 Lux F/2.8 , H.264, MPEG4, MJPEG , 30 к/с при 1280 x 1024, слот для карт Micro SD/SDHC, встроенный микрофон, протоколы: HTTP, TCP, UDP, SMTP, FTP, DHCP, NTP, UPnP, DynDNS, 3GPP/ISMA RTSP, Ethernet 10/100 (RJ 45), t= 0C + 50C, ф 106х54мм, DC-PoE 48V/350mA, 5,8W, DC 5V/3А. в комплекте с блоком питания. | 30000 | 36шт
GV-FE3402 3M WDR Pro Fishеye IP Camera EU (84-FE34020-001D) | GeoVision (8915) | Видеокамера сетевая цветная купольного внутреннего исполнения, 3MP, 1/2.5" CMOS с прогрессивным сканированием, f = 1,19мм., угол обзора 180°,цв.0.15 Lux ч/б 0.10 F1,0, H.264, MPEG4, MJPEG , 25 к/с при 1440 x 1376, широкий динамический диапазон (WDR), встроенный микрофон и динамик, слот для карты мини SD, протоколы: HTTP, TCP, UDP, SMTP, FTP, DHCP, NTP, UPnP, DynDNS, 3GPP/ISMA RTSP, Ethernet 10/100 (RJ 45), t= 0C + 50C, Ø 160 x 47.66 mm, 12V DC / 24V AC / PoE (IEEE802.3af), 7.2 W (max. 600mA at 12V DC), в комплекте с блоком питания и USB кабелем. | 50000 | 24шт
GV-ADR4702-0F 4Mpix Low Lux WDR 2.8mm | GeoVision (14528) | Видеокамера сетевая уличная День/Ночь купольного исполнения, 4MP, 1/3" КМОП-матрица с прогрессивной разверткой и низкой освещенностью, умная ИК подсветка до 30м, 1 ИК диод, f = 2,8, 0,03лк, F2.0 H.264, MPEG4, 20 к/с при 2592 x 1520,WDR, антисмог, ONVIF (Profile S, T), DC 12В/4Вт/1,25A, PoE (IEEE802.3af), ‐30°C~60°C, IP67 | 95100
GV-FER5302 5M WDR Fishеye Regged IP Camera (84-FER5302-001D) | GeoVision (8145) | Видеокамера сетевая День/Ночь, купольного всепогодного исполнения (IP-66), 5MP, 1/2.5" CMOS с прогрессивным сканированием, f = 1.6 мм., угол обзора 185°, 2 Lux, H.264, MJPEG, 10 к/с при 2560 x 1920, встроенный микрофон и динамик, функция виртуального PTZ, автослежение, различные углы обзора, просматриваемые разными пользователями одновременно, воспроизведение с любого угла обзора и уровня приближения, протоколы: слот для карт Micro SD/SDHC. HTTP, HTTPS, TCP, UDP, SMTP, FTP, DHCP, NTP, UPnP, DynDNS, RTSP, PSIA, SNMP, Ethernet 10/100 (RJ 45), t= 0C + 50C, Ø 160 x 47.66 mm, 12V DC / 24V AC / 5W PoE (IEEE802.3af) 48V DC 350mA. Max. 15.4 watts | 70000 | 24шт
RVi-1NCE5065 (2.8-12) white | RVi (15129) | Видеокамера сетевая шар в стакане, 1/2,8” КМОП; 5 МП (2592х1944) 20 к/с; моторизированный объектив f= 2.8-12 мм; 0.002 лк F1.6 цвет/0 лк F1.6 ч/б (ИК вкл); дальность ИК(Smart-IR)-30м; Видеокодеки H.264, H.264B, H.264H, H.265; Встроенный микрофон; HLC, BLC, D-WDR, ROI, 3D DNR; интеграция ONVIF, SDK (Tiandy); слот для MicroSD до 512 ГБ; Расширенные события; Сетевой интерфейс 10Base-T/100Base-TX Ethernet; Питание DC12В, 8,5Вт/PoE 802.3af; от -40 +65°С; IP67; Ø132х99,2 мм; вес 650 гр; Материал корпуса: металл, пластик. | 65085
RVi-1NCD8045 (3.7-11) | RVI (14285) | IP-камера купольная уличная, Макс.разрешение 8 Мп (3840х2160) 25 к/с; 1/1.8” КМОП; моторизированный объектив f= 3.7-11 мм; угол: Г: 46-112°, В: 26-60°; 0.004 лк @ F1.9 цвет/0 лк @ F1.9 ч/б (ИК вкл); дальность ИК(Smart-IR) -30м; Видеокодеки H.264; H.265; H.264+; H.265+; MJPEG; механический ИК-фильтр; HLC, BLC, WDR 2x(120 дБ), ROI, 3D DNR; интеграция ONVIF, PSIA, API; Аудио вх/вых: 1/1; Тревожные вх/вых: 1/1; Видеоаналитика; слот для MicroSD до 128 ГБ; Сетевой интерфейс 10Base-T/100Base-TX Ethernet. Питание DC12В, 10,9 Вт/PoE 802.3af, от -40 +60°С, IP67, IK10, Ø122х88,9 мм, вес 490 гр. Корпус металл | 100800
СЕТЕВЫЕ ЦВЕТНЫЕ СКОРОСТНЫЕ КУПОЛЬНЫЕ IP-КАМЕРЫ "SPEED DOME"
XT-H001-720P-IP | Santos (5914) | Видеокамера сетевая скоростная "HIGH SPEED" цветная, День/Ночь, наружной установки (IP66), 1/4 Exview Color CCD, цветное изобр. 700твл (1280x720), 0.1лк, угол поворота - 360град, скорость в горизонтальном направлении - 300град/с, скорость в вертикальном направлении - 120град/с, 18x оптическое увеличение(f = 4,7~84.6), цифровое увеличение 12х, двойной поток кодеков H.264, MJPEG, до 25 к/с при D1(752 x 592), протоколы: PPoE, DHCP, TCP/IP, HTTP, UDP, RTP/RTCP, RTSP, UPNP, SMTP, FTP, SIP, DDNS, DNS. Ethernet 10/100 (RJ 45)AWB, BLC, 4 тревожных входа, 1 релейный выход, управление RS-485, АС24В/ 1,7А, в комплекте с блоком питания, настенным кронштейном, монтажным инструментом, и ПО, t= -35 +55C. | 415000 | 3шт.
GV-PTZ010D-P 10X H.264 D/N PTZ Cam PAL (84-PTZ01-P01) | GeoVision (6768) | Видеокамера сетевая скоростная купольного исполнения цветная, День/Ночь, внутренней установки, 1/4" CCD сенсор, двойной поток кодеков H.264, MJPEG и MPEG4 · До 30 к/с при 704 x 480, до 25 к/с при 704 x 576, 10x оптический зум (4.2 ~ 42 мм), 10x цифровой зум масштабирование и наклон (масштабирование: -175° ~ 175° ; Наклон: -45° ~ 90°), встроенный / внешний микрофон, слот для карт Micro SD/SDHC, двустороннее аудио, один вход и релейный выход, предустановленные позиции по срабатыванию устройства ввода Детекция движения, маска конфиденциальности, фильтрация IP адреса, 3GPP/ISMA, протоколы: HTTP, TCP, UDP, SMTP, FTP, DHCP, NTP, UPnP, DynDNS, 3GPP/ISMA RTSP. Ethernet 10/100 (RJ 45)слот для Micro SD / SDHC карты памяти, DC 12 V / 1,25A, AC 24 V / PoE | 30000 | 2шт.
GV-SD200-S HD-18X (outdoor) PAL (84-HDS200S-180P) | GeoVision (5787) | Видеокамера сетевая скоростная купольного исполнения цветная, День/Ночь внешней установки, IP66, 2MP, 1/2.8" Progressive Scan CMOS Sensor, 0.05 lux, F/1.6,(ночью 0.01 lux, F/1.6), H.264, MJPEG, 25 к/с (PAL) при разрешении 1920 x 1080, диапазон панорамирования 360° непр , угол наклона -10° ~ 190°, 18х оптическое увеличение, 8х цифровое увеличение, (4.7~84.6 mm), 8 предустановок, 4 режимов сканирования, аудио канал, протоколы: IPv4, TCP/IP, UDP, RTP, RTSP, HTTP, HTTPS, ICMP, FTP, SMTP, DHCP, UPnP, IGMP, SNMP, QoS, ONVIF. Ethernet 10/100 (RJ 45), t= -40°C ~ 50°C, AC 24V/65W, в комплекте с кронштейном. | 100000 | 12шт
GV-SD220-S20X (outdoor) PAL (84-SD2200S-2001) | GeoVision (7062) | Видеокамера сетевая скоростная купольного исполнения цветная, День/Ночь внешней установки, IP66, 2MP, 1/2.8" Progressive Scan CMOS Sensor, 0.05 lux, F/1.6,(ночью 0.005 lux, F/1.6), H.264, MJPEG, Full HD 1080p (1920х1080) с частотой до 25 кадров в секунду и 720p (1280x720 ) с частотой до 50 кадров в секунду, диапазон панорамирования 360° непр , угол наклона -10° ~ 190°, 20х оптическое увеличение, 12х цифровое увеличение, (4.7~94 mm), 4 цифровых входа, 1 релейный выход, PTZ движение (предустановка, последовательный, Auto Pan, Круз и тур), аудио канал, протоколы: IPv4, TCP/IP, UDP, RTP, RTSP, HTTP, HTTPS, ICMP, FTP, SMTP, DHCP, UPnP, IGMP, SNMP, QoS, ONVIF. Ethernet 10/100 (RJ 45), t= -40°C ~ 50°C, DC/AC 24V/60W, в комплекте с кронштейном. | 150000 | 1шт.
Optimus IP-E092.1(20x) | Optimus (12755) | Сетевая скоростная поворотная камера, 2.1MP, 1/2.8" Sony Exmor CMOS Sensor IMX322, цвет: 0.05 Лк, Ч/б: 0.01 Лк F1.6, 0 Лк при вкл ИК, H.264, скорость при макс. разрешении до 30 к/сек. 1080P, моторизованный объектив 4.7-94мм с 20x оптическим увеличением, панорамирование/наклон: обзор от 0°~360°, наклон от 0°~90°, 128 предустановок, 4 туров, до 12 предустановок в каждом, 4 шаблона, 180 секунд каждый, режим День/Ночь, встроенный ИК-фильтр, 10 ИК-диода с линзами (до 120м) и функцией изменения дальности подсветки, P2P, AWB, 3DNR, DWDR, Onvif 2.4. Поддержка micro-SD карты до 64Гб. Питание DC24V (3А) БП в комплекте, IР66, от -45° +60°С, 374х185мм, 6 кг. Металлический антивандальный корпус, кронштейн со скрытой проводкой. | 199800
RVi-1NCZ23723-A (5-115) | RVi (15028) | Сетевая скоростная поворотная камера, 2MП; 1/2.8” КМОП SmartSens; H.264, H.265, MJPEG; 1920х1080 (30 к/с); 0.001 лк F1.5 цвет/0 лк F1.5 ч/б (ИК вкл), f=5-155 мм (трансфокатор), 23-кратное оптическое увеличение; электромеханический ИК-фильтр; ИК подсветка до 150м; Аудио вх.1/вых.1, Аудиокодеки ADPCM; AAC; G.711a; G.711u; тревожный вх.1/вых.1; BLC/HLC/WDR (120дБ)/Defog; Интеграция ONVIF, API, SDK (Tiandy); шумоподавление 3D DNR; функции видеоаналитики; слот для micro SD до 512 ГБ. Питание: PoE (802.3at)/AC 24В, 18,5Вт (23 Вт ИК вкл). IP66, от -40 +65°С, Ø161х276 мм; вес 2 кг. Кронштейн настенный в комплекте. | 165500
RVi-IPC62Z30-A1 | RVI (11788) | Сетевая скоростная поворотная камера, 2MP, всепогоднее исполнение; 1/2.8” КМОП Sony IMX290; H.264, H.265, MJPEG; 1920х1080 (50 к/с); 0.005 лк F1.6 цвет/0 лк F1.6 ч/б (ИК вкл), f=4.5-135 мм (трансфокатор), 30-кратное оптическое увеличение, режим день-ночь, электромеханический ИК-фильтр; ИК подсветка до 150м; скорость поворота: 400°/с, наклона: 300°/с; аудио вх.1/вых.1, тревожный вх.2/вых.1; BLC/HLC/WDR (120дБ)/Defog; ONVIF, PSIA, CGI, P2P; шумоподавление Ultra DNR (2D/3D); функции видеоаналитики; слот для micro SD до 128 ГБ. Питание: PoE (802.3at)/AC 24В, 13Вт (23 Вт ИК вкл). IP66, от -40 +60°С, 186х309 мм; вес 3.5 кг. БП 24В АС и кронштейн в комплекте. | 336300 | 1шт.
RVi-1NK01 | RVi (14330) | Пульт предназначен для управления цифровыми и IP-видеорегистраторами, а также скоростными поворотными аналоговыми и IP-камерами RVi; поддерживает подключение до 1000 устройств; LCD дисплей 75.2х33.85 мм; 3-х осевой джойстик; интерфейсы управления RS-485, LAN (RJ-45); доп.разъемы: USB, RS422, RS232; протоколы DH-SD, Pelco-P1/D1, Pelco-P/D; Питание 12В DC, 1А (5Вт); от -10..+50°C; 330х160х37,5 мм, вес 2,5 кг. | 91200
GV-SD2301-20X (outdoor) + GV-PA901 POE (86-SD2301P-201D) | GeoVision (9205) | Видеокамера сетевая скоростная купольного исполнения цветная, День/Ночь внешней установки, IP67, 2MP, 1/2.8" CMOS Super Low Lux , 0.001 lux, F/1.6,(ночью 0.005 lux, F/1.6), H.264, MJPEG, Full HD 1080p (1920х1080) с частотой до 30 кадров в секунду и 720p (1280x720 ) с частотой до 60 кадров в секунду, диапазон панорамирования 360° непр , угол наклона -20° ~ 200°, 20х оптическое увеличение, 12х цифровое увеличение, (4.7~94 mm), 4 цифровых входа, 1 релейный выход, PTZ движение (предустановка, последовательный, Auto Pan, Круз и тур), аудио канал, Cлот для карт SD , WDR Pro .протоколы: IPv4, TCP/IP, UDP, RTP, RTSP, HTTP, HTTPS, ICMP, FTP, SMTP, DHCP, UPnP, IGMP, SNMP, QoS, ONVIF. Ethernet 10/100 (RJ 45), t= -40°C ~ 50°C, DC 24V / AC 24V / High PoE (PoE++, 50 W). В комплекте: кронштейн, GV-PA901 PoE , DC 56V/1250mA , Блок питания 56V/1.6A | 436500 | 3шт.
GV-Power BOX (81-P2030-001) | GeoVision (8449) | Блок питания наружней установки. IP 66, AC 220-230V/C 24VAC 72VA . Вых 24V-3A. T=-40C +50C. Размеры 187 x 147x76 mm. | 25000 | 3шт.
СЕТЕВЫЕ ПОВОРОТНЫЕ СКОРОСТНЫЕ КАМЕРЫ C ЛАЗЕРНОЙ ПОДСВЕТКОЙ
XT-SH01-L-36B-IP | Santos (5913) | Видеокамера сетевая скоростная "HIGH SPEED" цветная, День/Ночь (с авто Лазером), лазерная ночная подсветка 500м, , наружной установки (IP66), 1/4 Exview Color CCD, цветное изобр. 530твл, 0.7лк, угол поворота - 360град, скорость в горизонтальном направлении - 250град/с, скорость в вертикальном направлении - 90град/с, 36x оптическое увеличение(f = 3.4~122.4), цифровое увеличение 12х, двойной поток кодеков H.264, MJPEG, до 25 к/с при D1(704 x 576), протоколы: PPoE, DHCP, TCP/IP, HTTP, UDP, RTP/RTCP, RTSP, UPNP, SMTP, FTP, SIP, DDNS, DNS, слот для Micro SD / SDHC карты памяти. Ethernet 10/100 (RJ 45)AWB, BLC, 4 тревожных входа, 1 релейный выход, управление RS-485, 24В АС/ 1.7А, в комплекте с блоком питания, кронштейном настенным, монтажным инструментом и ПО, t= -35 +55C. | 450000 | 3шт.
XT-SH04-L-IP-HD3 | Santos (7877) | Видеокамера сетевая цветная, День/Ночь (с авто Лазером), лазерная ночная подсветка 1000м, наружной установки (IP66),1/2.8 type Exmor™ CMOS Sensor, 2 Mega Pixel, 0.01лк, угол поворота - 360град, вертикальном направлении - 90град/с, 30x оптическое увеличение(f = 4.3мм-129мм), цифровое увеличение 12х, H.264, MJPEG, Full HD 1080p (1920х1080) с частотой до 25 кадров в секунду и 720p (1280x720 ), до 25 к/с при D1(704 x 576), Системные функции, авто нагреватель, очищает окна от льда, дворник очищает окно видеокамеры от воды, внутреняя память на 200 секунд, позволяет запрограммировать камеру для патрулирования местности по времени, PTZ движение (предустановка, последовательный, Auto Pan, Круз и тур), протоколы: PPoE, DHCP, TCP/IP, HTTP, ONVIF, аудио канал G.711, 1 вх для микрофона, 1 вых для наушников, Ethernet 10/100 (RJ 45), AWB, BLC, 4 тревожных входа, 1 релейный выход, RS-485 PelcoP\D(мультипротокол), 24В АС/ 2.5А, в комплекте с блоком питания, кронштейном настенным, монтажным инструментом и ПО IMagineworldClient, t= -40 +60C с обдувом и обогревом. ВЕС 10кг. | 1750000 | 1шт.
XT-J105 | Santos (5636) | Пульт управления может управлять до 255 "Speed Dome" камерами, тепловизионными камерами, камерами с лазерной подсветкой. Текстовой дисплей, RS-485, имеет мульти-протокол 2400bps/4800bps/9600bps/19200bps, 12В DC, 1А, t= 0 +40C. Корпус черного цвета. | 65000 | 7шт.
ПРОЖЕКТОРЫ ИНФРАКРАСНЫЕ
GV-IR LED T2 (55-IRLED-210) | GeoVision (6546) | GV-IR LED предназначен для работы с IP камерами GeoVision и улучшения видимости камер в ночных условиях c автоматическим определением уровня освещения в помещении. Длина волны 850 нм, 12 ИК светодиодов для освещения на 10 метров, автодетекция Д/Н режима, питание от GV-IPCAM (не нужен дополнительный адаптер), 12V DC, 250 mA, t= 0°C ~ 50°C, 49 x 47 x 67 mm | 6000 | 12шт.
ДОПОЛНИТЕЛЬНОЕ СЕТЕВОЕ ОБОРУДОВАНИЕ GEOVISION
GV-Mount 101 50 см Straight Tube (81-D7H03-ST2) | GeoVision (9206) | Кронштейн потолочный. Размеры: 219 x 125 x 332 mm | 3000 | 2шт
GV-Mount 300 90D Corner Adapte (81-MT30000-0001) | GeoVision (7920) | Угловой адаптер для крепления кронштейна GV-Mount200 на углы здания. Размеры: 238.6 x 409.5 mm (9.4 x 16.1") | 3000 | 11шт
GV-ADAPTOR (54-BXWIUSB-MP01) | GeoVision (7739) | Wi-Fi USB-адаптер предназначен для подключения устройств GV IP к беспроводной сети. Данный продукт соответствует требованиям стандарта IEEE 802.11 B / G / N (проект 3.0) стандарты для беспроводных сетей. Wi-Fi USB-адаптер представляет собой подключаемый модуль. В комплекте с кабелем Mini USB тип B. | 4000 | 4шт
GV-VS12 Video Server V1.00 (84-VS120-100) | GeoVision (5782) | Видеосервер H.264, предназначен для оцифровывания и сжатия двух аналоговых видеосигналов с последующей их передачей по сети IP и просмотра с помощью мобильных устройств, 2 аудио входа/1 выход, Запись видеоматериала на USB хранилище, либо обрабатываются системой DVR. | 10000 | 12шт.
GV-VS14 Video Server V1 EU (84-VS14000-100D) | GeoVision (6905) | Видеосервер H.264 предназначен для оцифровывания и сжатия четырёх аналоговых видеосигналов с последующей их передачей по сети IP и просмотра с помощью мобильных устройств, 4 аудио входа/1 выход. Запись видеоматериала на USB хранилище, либо обрабатываются системой DVR. DC 12V/3,5А. В комплекте с блоком питания. | 10000 | 4шт.
GV-IP Decoder Box V:1.00 Network Play (89-IPDCRBX-B10D) | GeoVision (7586) | GV-IP Decoder Box предназначен для декодирования входящих IP видеопотоков с IP камер и отображения видео на удаленном мониторе в разрешении до 1080р, обеспечивает более экономичное и безопасное решение по сравнению с использованием ПК. Оператор может следить за изображением с удаленных IP камер и сохранять фотоснимки важных моментов, сделать паузу на событии с помощью ИК пульта управления. Декодирование: видеопотоков в кодеке H.264 с максимальным кол-вом к/с, до 5 MP, до 64 IP потоков. Поддержка 10/100 Ethernet over LAN, видеовыходы VGA и HDMI, поддержка контроля PTZ камер GV-PTZ010D, GV-PT110D и GV-IP Speed Dome через GV-Joystick, слоты: USB 2.0 и SD (класс 6 и выше), t= 0°C~40°C, 182.5 × 29 × 141.5мм, DC 12V, 3 A. Блок питания в комплекте. | 85000 | 4 шт.
GV-NVR(GV)-4 cam (55-NG004-000) | GeoVision (565) | Программное обеспечение (GV-NVR) на базе PC Windows 2000 / Windows XP / Windows Server 2003 / Windows Vista служит для объединения видео сигнала по сетям TCI/IP. Cистемные требования: Intel Core 2 Duo 2.4 GGh 1 Gb RAM Video ATI X700 256 Gb В комплект входит: ключ зашиты, возможны следующие варианты ключа: 4, 8, 16 IP-каналов. | 2000 | 1шт
GV-NVR(GV)-8 cam (55-NG008-000) | GeoVision (4431) |  | 2000 | 4шт
GV-NVR(GV)-16cam (55-NG016-000) | GeoVision (3257) |  | 2000 | 6шт
GV-NVR-0Port (55-NR000-000) | GeoVision (8147) | Ключ и программное обеспечение (GV-NVR) для сторонних производителей IP камер до 32 каналов. Стоимость лицензии в цену не входит! | 5500
| GeoVision (11320) | Право на использование ПО - GV-NVR UPGRADE SERVICE (OCH - 1CH) -услуга | 62500
| GeoVision (11032) | Право на использование ПО - GV-NVR UPGRADE SERVICE (OCH - 8CH) -услуга | 182050
GV-VMSPRO for 64 CH (84-VMSP064-0032) | GeoVision (10215) | GV-VMS является комплексной системой управления видеонаблюдением, которое записывает до 64 видекамер GeoVision и / или IP-камер сторонних производителей. GV-VMS поставляется с множеством интеллектуальной видеоаналитики, для предоставления точного контроля и уменьшить необходимость ручного контроля. Встроенный веб-сервер позволяет пользователям удаленно получить доступ к живому просмотру и записи из любой точки мира с помощью веб-браузеров, мобильных приложений и удаленного ViewLog. Встроенный Multi-монитор для просмотра живого изображения и воспроизведения на разных мониторах. Совместимость с GV-CMS (станция мониторинга GeoVision Central) и взаимодействия с широким выбором камер IP сторонних производителей через ONVIF и PSIA делают GV-VMS универсальным и эффективным решение для наблюдения. | 818500
GV-POE0400 4port (84-POE0400-001D) | GeoVision (8618) | Коммутатор управляемый 4-портовый 10/100BaseTX, PSE Desktop PoE коммутатор Fast Ethernet. Коммутатор поддерживает стандарт IEEE 802.3at Power Over Ethernet, до 30 Вт на порт и максимально 70 Вт (4 порта по 15,4 Вт или 2 по 30Вт) на систему, cтандарт PoE 802.3af, 0.76кг, от 0°С~+40°С . 24x130x98 mm. В комплекте: блок питания 56V 1.17A, кабель питания. | 34700
GV-POE0801 8port 130W 802.3 at Giga uplink (84-POE0801-001D) | GeoVision (6944) | Коммутатор управляемый, 8-портов 10/100BaseTX с RJ-45, PoE + плюс 2 порта Gigabit (1xTP, 1xSFP), веб-интерфейс и управление VLAN, QoS, RSTP, IGMP Snooping, LACP - безопасность портов, управление пропускной способностью - Storm Control, cтандарт PoE 802.3af, PoE с мощностью до 30 Вт для одного канала или суммарной мощностью до 130 Вт. 44x266x160 mm. 11 " | 50500
GV-POE1601 16port 250W 802.3 at Giga uplink (84-POE1601-001D) | GeoVision (6943) | Коммутатор управляемый 16-порта 10/100BaseTX с RJ-45, PoE + плюс 2 порта Gigabit / SFP, веб-интерфейс и управление VLAN, QoS, RSTP, IGMP Snooping, LACP- безопасность портов, управление пропускной способностью- Storm Control, cтандарт PoE 802.3af, PoE с мощностью до 30 Вт для одного канала или суммарной мощностью до 250 Вт, 44x440x332 mm, 1U Rackmount. 19 " | 180900
GV-POE2401 24port 400W 802.3 at Giga uplink (84-POE2401-001D) | GeoVision (6942) | Коммутатор управляемый 24-порта 10/100BaseTX с RJ-45, PoE + плюс 2 порта Gigabit / SFP, веб-интерфейс и управление VLAN, QoS, RSTP, IGMP Snooping, LACP- безопасность портов, управление пропускной способностью- Storm Control, cтандарт PoE 802.3af, PoE с мощностью до 30 Вт для одного канала или суммарной мощностью до 400 Вт, 44x440x332 mm, 1U Rackmount. 19 " | 201200
ДОПОЛНИТЕЛЬНОЕ СЕТЕВОЕ ОБОРУДОВАНИЕ RVI
RVI-1NS04F-2T | RVI (13233) | Сетевой коммутатор на 6 портов; Количество портов с PoE -4; с Ethernet -2; Стандарты PoE 802.3af/802.3at; Производительность: 1.6 Гбит/с; 1.15 Mpps; буфер 768 Кб; 1К. Мощность 1 порт до 60 Вт. Остальных до 30 Вт. Бюджет PoE 65 Вт; Дальность передачи сигнала 250 м; Питание: AC 100-240В, 3 Вт; 190х130х35мм; 600 гр; -10..+55 °C. | 21570
RVi-NS0402L | RVI (10032) | Сетевой коммутатор на 6 портов (1Гбит/с), с PoE 4шт, поддерживаемые стандарты IEEE 802.3af/at; IEEE 802.3 10BaseT; IEEE 802.3u 100BaseTX; IEEE 802.3x Flow control; Auto-MDI/MDI-X. Суммарная мощность потребителей 60 Вт, таблица МАС адресов 2К, буфер памяти 768 КБ, питание 48~57В, 135х85.6х27мм, 315гр. В комплекте: блок питания 54V 1.11А, кабель питания, крепление. | 22000 | 5шт
RVI-1NS08F-2T | RVI (13234) | Сетевой коммутатор на 10 портов; Количество портов с PoE -8; с Ethernet -2; Стандарты PoE 802.3af/802.3at; Производительность: 2 Гбит/с; 1.44 Mpps; буфер 768 Кб; 1К; Мощность 30; 60 (1 порт) Вт; Бюджет PoE 120 Вт; Дальность передачи сигнала 250 м; Питание: AC 110-240В, 4,5 Вт; 210х150х35мм; 800 гр. -10..+55 °C. | 29880
RVI-1NS08F-2T (1G) | RVi (14733) | Сетевой коммутатор на 10 портов; Количество портов с PoE -8; с Ethernet -2; Стандарты PoE 802.3af; 802.3at; Hi-PoE; Производительность: 16 Гбит/с; 4.03 Mpps; буфер 2,5 Мб; 1К; Мощность 30; 60 (1 порт) Вт; Бюджет PoE 120 Вт; Дальность передачи сигнала 250 м; Питание: AC 110-240В, 5 Вт; 210х150х35 мм; 800 гр. -10..+55 °C. | 34730
RVI-2NSI08F-2H | RVi (14095) | Сетевой коммутатор, Общее количество портов 10; Количество портов с PoE -8 10Base-T/100Base-TX; Количество Uplink портов -1 10Base-T/100Base-TX/1000Base-T + 1 Gigabit SFP; Стандарты PoE 802.3af/802.3at; Watchdog PoE. Максимальная мощность на порт 30 Вт; Бюджет PoE 120 Вт (до 240); Коммутационная матрица 5.6 Гбит/с; Скорость коммутации пакетов 4.2 Мбит/с; Размер буфера пакетов 1 Мб; Размер таблицы MAC-адресов 4К; Максимальная дальность передачи сигнала 250 м; Электропитание DС 48…57В, 2,3 А, до 6Вт; 159х110х44мм, 500гр, от -30~+60°С; | 152260
RVi-1NS16F-1T-1C | RVi (14913) | Сетевой коммутатор; Общее количество портов 19; Количество портов с PoE -16 (10Base-T/100Base-TX); Количество Ethernet-портов -2 (10Base-T/100Base-TX/1000Base-T) + 1 (SFP 1000BASE-FX); Тип Ethernet-портов Комбинированные; Дальность передачи сигнала 250 м; Мощность на порт 30; 90 (1 и 2 порт) Вт; Бюджет PoE 300 Вт; Watchdog PoE; Производительность: 24 Гбит/с, 7.68 млн пакетов/с, 4 Мб Mб; Размер таблицы MAC-адресов 4К; Защита от замыкания линии PoE; Питание АС 110…240В, 8Вт, 295х195х45мм, 1600 гр, от -10..+55°С. | 61500
RVi-NS1604M | RVI (10736) | Сетевой коммутатор на 20 портов (16 портов с POE 10/100M+4 порта 10/100/1000M RJ45/SFP), поддерживаемые стандарты IEEE802.3af/at standard IEEE802.3 10BASE-T, IEEE802.3u 100BASE-TX, IEEE802.3ab 1000BASE-T, IEEE802.3z 1000BASE- SX\LX. POE бюджет 250 Вт, управление Management L2, грозозащита 6 КВ, питание AC 100~240 В, 70 Вт, 442х263х44,5мм, 3.54кг, от -10°С~+55°С. В комплекте: кабель питания, кронштейны на 19" стойку. | 110000 | 1шт
RVi-NS2404M | RVI (11790) | Сетевой коммутатор на 28 портов (24 портов 10/100M + 4 порта 10/100/1000M RJ45/SFP), поддерживаемые стандарты IEEE802.3af/at standard, IEEE802.3 10BASE-T, IEEE802.3u 100BASE-TX, IEEE802.3ab 1000BASE-T, IEEE802.3z 1000BASE- SX\LX. POE бюджет 370 Вт, управление Management L2, грозозащита 6 КВ, питание AC 100~240 В, 70 Вт, 442x263x44,5мм, 3.73кг, от -10°С~+55°С. В комплекте: кабель питания, кронштейны на 19" стойку. | 185000 | 3шт
RVi-1NE-P10 | Rvi (14584) | Повторитель/удлинитель сигнала Ethernet; дальность передачи 100м; стандарт PoE(IEEE802.3af, IEEE802.3at); стандарты Ethernet: IEEE802.3 10BASE-T, IEEE802.3u 100BASE-TX; пропускная способность: 10/100 Мбит/с; грозозащита 2кВ (IEC61000-4-5); питание по входящему кабелю Ethernet (3Вт); от -40..+75°С, 103х82х25 мм, 195гр. | 25000 | 1шт
RVi-1NE10-2FP | RVi (15752) | Повторитель/удлинитель линии Ethernet сигнала с PoE; 1 входящий порт; 2 исходящих PoE-порта; выходная PoE-мощность до 60 Вт; дальность передачи сигнала 130 м; удлинение линии до 390 м; пропускная способность 600 Мбит/с; скорость передачи данных 100 Мбит/с; стандарт PoE IEEE802.3af/at/bt; электропитание PoE до 2 Вт; от -30..+60°С, 102х34х21 мм, 45гр. | 18740
RVi-PE | RVI (10037) | Приемопередатчик по сигналу Ethernet, состоит из двух частей передающей и приемной, дальность передачи сигнала: по коаксиальному кабелю: 0-500м/ по сетевой кабель(UTP): 0-400м, стандарт PoE(IEEE802.3af, IEEE802.3at), поддерживаемые стандарты Ethernet: IEEE802.3 10BASE-T, IEEE802.3u 100BASE-TX, грозозащита 2 кВт (IEC61000-4-5), питание DC48-57В/PoE (2Вт), от -40°С..+55°С, 63.2х82х25 мм, вес 155гр х 155гр. | 27500 | 7шт
RVi-1NPI300 | RVi (15243) | PoE-инжектор на 2 порта; PoE бюджет: 30 Вт; Стандарты PoE: IEEE802.3af, IEEE802.3at; Пропускная способность: 10/100/1000 Мбит/с; Дальность передачи до 100 м; Питание AC 100–240 В, Грозозащита 6 кВ; от -10…55°С; 160х64х60 мм, 200гр. | 19600 | 5шт
RVi-1NSP-1E | RVi (15242) | Устройство грозозащиты линии Ethernet (10/100Base-T); Количество портов 1; Скорость передачи данных до 100 Мбит/с; Время срабатывания ≤1 нс; Номинальный/Максимальный ток разряда 5/10 кА при 8/20 мкс; Подключение 2хRJ-45; от -20..+55°С, 82х25х25 мм, 77гр. | 15725
СЕТЕВЫЕ IP ВИДЕОРЕГИСТРАТОРЫ НА БАЗЕ РС GEOVISION
GV-NVR mini (98-NG005-032) | GeoVision (11086) | GV-NVR mini (сетевой видеорегистратор) записывает видео и аудио данные по сетям TCP/IP. С поддержкой до 32 каналов чистого IP видеонаблюдения, возможность установки и горячей замены 3 жестких дисков, до 18ТБ, Встроенные 4 входа и 4 выхода (I/O), USB 3.0, VGA/HDMI/еSATA/232 интерфейс, сетевой интерфейс 10/100/1000-1шт. 262 x 197 x 270 мм. 220В. В комплекте: ПДУ.USB-Мышь | 821500
GV-SNVR0411 | GeoVision (11091) | GV-SNVR0411 (сетевой видеорегистратор) c программным обеспечением Linux, записывает видео и аудио в форматах H.264 / H.265. С поддержкой до 4 каналов IP видеонаблюдения, возможность установки 1 жесткого диска (до 8ТБ), подключения джойстика GV V2 . 4xUSB 2.0. Видеовыход 4K/1080p (HDMI). Протоколы: DHCP, DynDNS, HTTP, NTP, ONVIF, RTSP, TCP, UDP. Поддержка двойных видеопотоков. 4 LAN порта PoE (IEEE 802.3af), 1порт WAN 10/100 Mbps. DC 52B-1.38A. 264 x 160 x 44 мм . Цвет черный. Блок питания в комплекте. | 76950
GV-SNVR16 (84-SNVR160-001D) | GeoVision (8513) | GV-SNVR1600 (сетевой видеорегистратор) с программным обеспечением на Linux, записывает видео и аудио данные по сетям TCP/IP. С технологией Full HD HDMI. С поддержкой до 16 каналов чистого IP видеонаблюдения, возможность установки 4 жестких дисков, до 16ТБ, возможность подключения джойстика GV V2 . 5xUSB 2.0, VGA/HDMI. Поддержка двойных видеопотоков (1 порт LAN и 1 порт WAN ), сетевой интерфейс 10/100/1000-2шт. Аудио (2выхода), 1 вход (микрофон), 5 входов USB, 260x140x260мм. AC 100~230В. В комплекте: USB мышка, цвет черный. | 215700
GV-NVRH V5 3U 8 Bay (85-NVRH308-5000) | GeoVision (7131) | GV-NVR (сетевой видеорегистратор) записывает видео и аудио данные по сетям TCI/IP. С поддержкой до 16 каналов чистого IP видеонаблюдения, с помощью программных обеспечений: GV-NVR(GV)-4 cam, GV-NVR(GV)-8 cam, GV-NVR(GV)-16cam, возможность установки и горячей замены 8 жестких дисков, 483 (Ш) x 178 (В) x 528 (Д) мм, 3U Rackmount. Встроенный CD-DVD RW, 6xUSB 2.0, 2xUSB 3.0, VGA/ DVI/ HDMI, сетевой интерфейс 10/100/1000-2шт, PS 1/2. В комплекте: GV клавиатура, ПДУ. Цвет черный. | 1531600
GV-Recording ServerH V5 20 Bay+(GV) 32CH (85-RGH20-032) | GeoVision (5442) | GV-Recording ServerH (сетевой видеосервер) потокового видео, разработанный для крупномасштабных систем видеонаблюдения. Принимает и записывает до 32 каналов с различных IP устройств. Посредством веб-интерфейса каждая IP камера может быть настроена для записи видео постоянно, по движению, срабатыванию устройств ввода-вывода или по расписанию. Кроме этого GV-Recording Server одновременно распространяет до 300 каналов своим клиентам, включая GV-System (DVR/NVR system), GV-Control Center (софт централизованного мониторинга) и Multi View (программа для просмотра). Возможность установки и горячей замены 20 жестких дисков (по 4ТБ ), встроенный CD-DVD RW, сетевой интерфейс 10/100/1000-3шт, 4xUSB 2.0, 4xUSB 3.0, VGA/ DVI/ HDMI, PS 1/2. Цвет черный. | 2392900
GV-Recording ServerH V5 20 Bay+(GV) 128CH (85-RGH20-128) | GeoVision (5443) | GV-Recording ServerH (сетевой видеосервер) потокового видео, разработанный для крупномасштабных систем видеонаблюдения. Принимает и записывает до 128 каналов с различных IP устройств. Посредством веб-интерфейса каждая IP камера может быть настроена для записи видео постоянно, по движению, срабатыванию устройств ввода-вывода или по расписанию. Кроме этого GV-Recording Server одновременно распространяет до 300 каналов своим клиентам, включая GV-System (DVR/NVR system), GV-Control Center (софт централизованного мониторинга) и Multi View (программа для просмотра). Встроеный жесткий диск 500Gb, возможность установки и горячей замены 20 жестких дисков, встроенный CD-DVD RW, сетевой интерфейс 10/100/1000-3шт, 6xUSB 2.0, 2xUSB 3.0, VGA/ DVI/ HDMI, PS 1/2. Цвет черный. | 3018500
GV-NVR System Lite + GV-MFD130x4 (86-NRMD2-001D) | GeoVision (6196) | Комплект. Портативный сетевой IP видеорегистратор записывает видео и аудио данные по сетям TCI/IP. С поддержкой до 8 каналов чистого IP видеонаблюдения, 500GB 2,5" HDD, с возможностью подключения внешнего HDD, MJPEG, MPEG, H.264, протоколы: HTTP, TCP, UDP, SMTP, FTP, DHCP, NTP, UPnP, DynDNS, 3GPP/ISMA RTSP, Ethernet 10/100 (RJ 45), 6xUSB 2,0 входа, DVI выход, 172,5х153,5х20мм. В комплекте 4 IP видеокамеры купольного внутреннего исполнения GV-MFD130 1.3M, блок питания DC 19B/ 2,1А, настенный и настольный кронштейны. | 100000 | 4шт.
СЕТЕВОЕ ХРАНИЛИЩЕ ДЛЯ ВИДЕОИНФОРМАЦИИ GEOVISION
GV-Storage System (85-STRGI-080) | GeoVision (4426) | GV-Storage System представляет собой систему резервного копирования видеоинформации с применением новейших технологий iSCSI и RAID, обеспечивает централизованную запись видео через TCP/IP сеть, позволяет одновременно получать и сохрать видео и аудио информацию с многочисленных каналов, сетевое управление системой (10 / 100 Мбит/с), порты передачи даных iSCSI (10 /100 / 1000 Мбит/с), 483 (Ш) x 178 (В) x 528 (Д) мм, 4U Rackmount. | 100000 | 2шт.
СЕТЕВЫЕ IP ВИДЕОРЕГИСТРАТОРЫ RVi
RVi-IPN4/1 | RVI (9374) | Сетевой IP видеорегистратор 4 канальный; Видеокодеки: H.264, MJPEG; видеовыходы: 1VGA/1HDMI -FullHD (1920х1080); Макс.разрешение записи на канал 5 МП (2560х1920); Макс.входящий битрейт: 80 Мбит/с; HDD (SATA) 1х10ТБ; Интерфейсы: 2xUSB 2.0; аудио вх/вых: 1/1; Питание: DC 12В, 10Вт (без учета HDD); от -10 +55°C; (ДхШхВ) 205х205х45 мм; 500гр без HDD. | 22000 | 5шт
RVi-1NR10140-P | RVi (15127) | IP видеорегистратор с PoE; 10 каналов; Видеокодеки: H.264, H.265, MJPEG, Смарт-кодеки; Макс.разрешение записи на канал 6 Мп (3072х2048); Вх/исх битрейт: 50/40 Мбит/с; Видеовыходы: 1VGA/1HDMI FullHD (1920х1080); Аудио вх (Jack 3.5mm)/вых (RCA): 1/1; Тревожные вх/вых: 0/1; Порты PoE -8 (IEEE802.3af/at), PoE бюджет 70 Вт; Сетевой интерфейс 10Base-T/100Base-TX Ethernet; 2xUSB 2.0; Поддержка видеоаналитики с IP камер; Интеграция ONVIF Profile S/T/G; SDK (Tiandy); HDD (SATA) 1х10ТБ; Питание: DC 48В, 20 Вт; от -10 +55°C; (ШхГхВ) 255х231х45 мм; вес 1 кг. Работает с приложением RVi Connect (iOS, Android). | 87250
RVi-1NR20240-P | RVi (15128) | IP видеорегистратор с PoE; 20 каналов; Видеокодеки: H.264, H.265, MJPEG, Смарт-кодеки; Макс.разрешение записи на канал 8 Мп (3840х2160); Вх/исх битрейт: 120/100 Мбит/с; Видеовыходы: 1VGA FullHD (1920х1080) / 1HDMI UltraHD 4K (3840х2160); Аудио вх (Jack 3.5mm)/вых (RCA): 1/1; Тревожные вх/вых: 4/1; Порты PoE -16 (IEEE802.3af/at), PoE бюджет 200 Вт; Сетевой интерфейс 10Base-T/100Base-TX Ethernet; 2xUSB 2.0; Поддержка видеоаналитики с IP камер; Интеграция ONVIF Profile S/T/G; SDK (Tiandy); HDD (SATA) 2х10ТБ; Питание: AC 100-240 В, 25 Вт; от -10 +55°C; (ШхГхВ) 440х277х47,5 мм; вес 3050 гр. Работает с приложением RVi Connect (iOS, Android). | 186950
СЕТЕВЫЕ IP ВИДЕОРЕГИСТРАТОРЫ O`ZERO
NR-08140 | O`ZERO (11220) | Сетевой IP видеорегистратор 8-ми канальный, H.265/H.264, разрешение и скорость записи IP 4х5Мп (2592×1944) / 8х4Мп (2560×1440) / 16х960P (1280х960). Видеовыход: 1хHDMI. Разрешение картины: 4K(3840х2160), 1920х1080, 1440х900, 1280х1024, 1280х720, 1024х768, битрейт 96 Мбит/с, 1хHDD до 6ТБ, SATA III, 2xUSB 2.0. Питание DC 12В/2A, до 10Вт, от 0 до +55°С, 255х236х44 мм, вес 1кг без HDD. Web-интерфейс, ПО RVi-Оператор; ПО для мобильных платформ – vMEye (Android/ iOS), P2P. | 35800 | 4шт
NR-16220S | O`ZERO (11221) | Сетевой IP видеорегистратор 16-ти канальный, H.264, разрешение и скорость записи IP 8х4Мп (2560х1440) / 16х1080p (1920х1080) / 16х720p (1280х720), видеовыход: 1хVGA, 1хHDMI; аудио вх/вых: 1/1. Разрешение картины: 1920×1080, 1440×900, 1280×1024, 1280×720, 1024×768, битрейт 192 Мбит/с, 2хHDD до 6ТБ, SATA III, 2xUSB 2.0; 1хUSB 3.0. Питание DC 12В/4A, до 10Вт, от 0 до +55°С, 350×296×44 мм, вес 1,6кг без HDD. Web-интерфейс, ПО RVi-Оператор; ПО для мобильных платформ – vMEye (Android/ iOS), P2P. | 51000 | 2шт
СЕТЕВЫЕ IP ВИДЕОРЕГИСТРАТОРЫ Optimus
NVR-5041 | Optimus (10788) | Сетевой IP видеорегистратор 4-х канальный, ОС Embedded Linux, H.265/H264, видеовыход HDMI (до 3840х2160 (UHD)) RS485, Поддержка до 4 IP камер 2560х1920 (25к/с) Real time, RJ-45 (10M/100М), 2 x USB 2.0, битрейт 48Мбит. 1 HDD SATA до 4 Тб (в комплект не входит). Резервное копирование USB/WEB/CMS/iCloud. Удаленный мониторинг с поддержкой iCloud, CMS (до 64 камер). DC 12V (2A) в комплекте: адаптер, мышь USB. 260×230×42мм, 986 гр, oт 0°С~+40°С. | 36700
NVR-1082 | Optimus (10789) | Сетевой IP видеорегистратор 8-ми канальный, ОС Embedded Linux, H264, видеовыходы: HDMI (1920х1080), VGA (1920х1080), RS485. Максимальная скорость 1920x1080 (Full HD) 25к/с на канал, RJ-45 (10M/100М), 3 x USB 2.0, до 2 потоков. битрейт 62 Мбит, ONVIF. 2 HDD SATA до 4 Тб каждый (в комплект не входит). Резервное копирование USB/WEB/CMS/iCloud. Удаленный мониторинг с поддержкой Браузер, iCloud, CMS (до 64 камер). DC 12V (4A) в комплекте адаптер, мышь USB, пульт управления. 350×290×40мм, 1,928 кг, oт 0°С~+40°С. | 32400
NVR-0162 | Optimus (10790) | Сетевой IP видеорегистратор 16-ти канальный, ОС Embedded Linux, H264, видеовыходы: HDMI (1920х1080), VGA (1920х1080), аудио вых: 1 RCA, 1 аудио вход, RS485. Макс. скорость 4 IP х5МП / 16 IP х1080Р (Full HD)/960Р 25к/с на канал, RJ-45 (10M/100М), 2xUSB 2.0 и 1xUSB 3.0, до 2 потоков, битрейт 62Мбит, ONVIF. 2 HDD SATA до 4 Тб каждый (в комплект не входит). Резервное копирование USB/WEB/CMS/iCloud. Удаленный мониторинг с поддержкой Браузер, iCloud, CMS (до 64 камер). DC 12V (4A) в комплекте адаптер, мышь USB, пульт управления. 350×290×45мм, 1,948 кг, oт 0°С~+40°С. | 54090
NVR-5244 | Optimus (10792) | Сетевой IP видеорегистратор 24-х канальный, ОС Embedded Linux, H.265/H264, G711A, видеовыходы: HDMI 3840х2160 (UHD), VGA (1920х1080), аудио вых: 1 RCA. Макс. скорость 24 IP х 2592x1920 (5Мп) 25к/с на канал; 32 IP х 2048x1536 (3Мп) 25к/с на канал, RJ-45 (10M/100M/1000М), 1xUSB 2.0 и 1xUSB 3.0, битрейт 190Мбит, ONVIF, 3G, Wi-Fi. 4 HDD SATA до 4 Тб каждый (в комплект не входит). Резервное копирование USB/WEB/CMS. Удаленный мониторинг: Браузер, Облачный сервис (P2P), CMS (до 64 камер). DC 12V (4A) адаптер в комплекте, 430×390×65мм, 3,990 кг, oт 0°С...+40°С. | 177430
NVR-2323 | Optimus (10791) | Сетевой IP видеорегистратор 32-х канальный, ОС Embedded Linux, H264, G711A, видеовыходы: HDMI (1920х1080), VGA (1920х1080), аудио вых: 1 RCA. Макс. скорость 32 канала 1920x1080 (1080P) 25к/с на канал,двойной поток, RJ-45 (10M/100M/1000М), 2xUSB 2.0, битрейт 190Мбит, ONVIF, 3G, Wi-Fi. 3 HDD SATA 4 Тб (любой) и 6 Тб (Western Digital Purple для видео) (в комплект не входит). Резервное копирование USB/WEB/CMS. Удаленный мониторинг: Браузер, Облачный сервис (P2P), CMS (до 64 камер). DC 12V (5A) адаптер в комплекте, 370×290×65мм, 2,300 кг, oт 0°С...+40°С. | 57750
ДОПОЛНИТЕЛЬНОЕ СЕТЕВОЕ ОБОРУДОВАНИЕ Optimus
UMG1-26/24P | Optimus (12621) | Коммутатор сетевой 24 портов 10/100Mbps RJ-45 с поддержкой Auto-MDIX, PoE, +2 порта 1000Mbps RJ-45 Uplink или 2 порта Gigabit SFP. PoE стандарты IEEE 802.3af/at Power over Ethernet. Мощность РоЕ: 802.3af до 15,4 Вт; 802.3at до 25 Вт на порт, суммарно 360 Вт, коммутационная способность 8,8 Гбит/с. Питание: АС 100~240 В, 50~60Гц, 400Вт, PoE: IEEE 802.3af 48-53 В DC, 15.4Вт, до 350mA ; IEEE 802.3at 48-53 В DC, 25Вт, до 520mA, от 0..+50°С, 440x290x45 мм, 4кг. | 159300
SM1 (12B) | Optimus (11198) | PoE сплиттер разделяет сигнал с витой пары RJ-45 (данные+питание) на отдельный канал данных RJ-45 и отдельный канал питания 5мм (12В). Стандарт IEEE 802.3af, 10/100Mbps, питание выход: 12В/1А, вход: PoE IEEE 802.3af 36-57B до 15,4Вт контакты 1,2(+) 3,6(-). Питание 100-240В AC, 100 Вт, от -10..+50°С, 85x29x24 мм (корпус без проводов), 80 гр. | 4900
СЕТЕВЫЕ IP ВИДЕОРЕГИСТРАТОРЫ LTV
LTV-NVR-1633P | LTV (10300) | Сетевой IP видеорегистратор 16 канальный, H.264, видеовыходы:1x VGA (1920x1080) +1x HDMI (1920x1080) Аудио выход, 1хRCA , аудио вход, 1хRCA. Скорость и разрешение записи: 25 к/с при 2048х1536, 1920x1080, 1280x720. Запись 16x 25 к/с (3 Мп, 1080p, 720p, D1) Видеопоток 256 кбит/с - 12 Мбит/с. Сеть 1x RJ45 (Gigabit Ethernet). Внутреннее хранилище 2x SATA (до 4 Тбайт каждый). Встроенный 8-портовый PoE-коммутатор. Протоколы TCP/IP, UDP, DHCP, DNS, PPPoE, DDNS, SMTP. USB 1x USB 3.0, 1x USB 2.0. 1 релейный выхода , 4 тревожных входов. Микрофон, 1хRCA. Питание 220 В (AC), ≤14 Вт. Размеры 430x300x55 мм. Удаленное управление Есть. Мобильное приложение. | 139500 | 1шт.
LTV-NVR-3253 | LTV (10299) | Сетевой IP видеорегистратор 32 канальный, H.264, видеовыходы:1x VGA (1920x1080) +1x HDMI (1920x1080). Аудио выход, 1хRCA , аудио вход, 1хRCA. Скорость и разрешение записи: 25 к/с при 2048х1536, 1920x1080, 1280x720. Запись 32x 25 к/с (3 Мп, 1080p, 720p, D1) Видеопоток 256 кбит/с - 12 Мбит/с. Сеть 1x RJ45 (Gigabit Ethernet). Внутреннее хранилище 8х SATA (до 4 Тбайт каждый). Протоколы TCP/IP, UDP, DHCP, DNS, PPPoE, DDNS, SMTP. 1Выход e-Sata, USB 3.0, 1x USB 2.0. 4 релейный выхода , 16 тревожных входов. Микрофон, 1хRCA . Питание 220 В (AC), ≤15 Вт. Размеры 430x450x89 мм. Удаленное управление Есть. Мобильное приложение. | 192300 | 2шт.
СЕТЕВЫЕ IP ВИДЕОРЕГИСТРАТОРЫ НА БАЗЕ LINUX MACROVIEW
MV-9004E | Macroview (7976) | Cетевой видеорегистратор записывает видео и аудио данные по сетям TCI/IP. 4 канала чистого IP видеонаблюдения, скорость просмотра: 120кадр./сек.(PAL) при разрешении: 1080p, скорость записи: 120кадр./сек, режим зеркальной записи, (PAL) при разрешении: 1080p, H.264, возможность установки 2 жестких диска по 4 TB, USB 2.0, VGA/HDMI, сетевой интерфейс 10/100/1000-1шт, RS 485, габаритные размеры 370 x 255 x 60мм. DC 12V/ 3А В комплекте: ПДУ. Цвет чёрный. | 20000 | 1шт.
MV-9004S (with POE) | Macroview (7977) | Cетевой видеорегистратор записывает видео и аудио данные по сетям TCI/IP. аудио вход-выход, 4 канала чистого IP видеонаблюдения 4 порта для IP камер cо встроеным POE 120W(DC 48V/1.5A или 12V/3A), скорость просмотра: 120кадр./сек.(PAL) при разрешении: 1080p, скорость записи: 120кадр./сек.,режим зеркальной записи, (PAL) при разрешении: 1080p, H.264, возможность установки 2 жестких диска по 4 TB, USB 2.0, VGA/HDMI, сетевой интерфейс 10/100/1000-1шт, RS 485, габаритные размеры 370 x 255 x 60мм. В комплекте: ПДУ. Цвет чёрный. | 20000 | 1шт
MV-9008P (with POE) | Macroview (7978) | Cетевой видеорегистратор записывает видео и аудио данные по сетям TCI/IP. аудио вход-выход, 8 каналов чистого IP видеонаблюдения 8 портов для IP камер cо встроеным POE 120W(DC 48V/2.5A или 12V/10A), скорость просмотра: 240кадр./сек.(PAL) при разрешении: 1080p, скорость записи: 240кадр./сек., режим зеркальной записи, (PAL) при разрешении: 1080p, H.264, возможность установки 6 жестких дисков по 4 TB, а также внешних жестких дисков eSATA, USB 2.0, VGA/HDMI, сетевой интерфейс 10/100/1000-1шт, RS 485, габаритные размеры 430x 443x88мм. В комплекте: ПДУ. Цвет чёрный. | 25000 | 1шт
MV-9016S (with POE) | Macroview (7979) | Cетевой видеорегистратор записывает видео и аудио данные по сетям TCI/IP. аудио вход-выход, 16 каналов чистого IP видеонаблюдения 4 порта для IP камер cо встроеным POE 120W(DC 48V/1.5A или 12V/5A), скорость просмотра: 480кадр./сек. режим зеркальной записи, (PAL) при разрешении: 1080p, скорость записи: 480кадр./сек.(PAL) при разрешении: 1080p, H.264, возможность установки 3 жестких дисков по 4 TB, а также внешних жестких дисков eSATA, USB 2.0, VGA/HDMI, сетевой интерфейс 10/100/1000-1шт, RS 485, габаритные размеры 370x302x60мм. В комплекте: ПДУ. Цвет чёрный. | 30000 | 1шт
MV-9016P (with POE) | Macroview (7019) | Cетевой видеорегистратор записывает видео и аудио данные по сетям TCI/IP. 16 каналов чистого IP видеонаблюдения 8 портов для IP камер cо встроеным POE 120W(DC 48V/2.5A или 50V/2.4A), скорость просмотра: 480кадр./сек.(PAL) при разрешении: 1080p, скорость записи: 480кадр./сек.(PAL) при разрешении: 1080p, H.264, возможность установки 6 жестких дисков по 4 TB, а также внешний жесткий диск до 2 Tb USB 2.0, VGA/HDMI, сетевой интерфейс 10/100/1000-1шт, RS 485, RAID 5, eSATA, габаритные размеры 430x 443x88мм. В комплекте: ПДУ. Цвет чёрный. | 35000 | 1шт
СТАЦИОНАРНЫЕ ТЕПЛОВИЗИОННЫЕ КОМПЛЕКСЫ
СЕТЕВОЙ СТАЦИОНАРНЫЙ ТЕПЛОВИЗИОННЫЙ КОМПЛЕКС (ТЕПЛОВИЗОРНАЯ СИСТЕМА PTZ-35X140MS)
Тепловизорная система PTZ-35x140MS (PAL) | FLIR (4811) | Многоканальная система видеонаблюдения на скоростном и точном поворотном устройстве с 2-мя тепловизорными каналами и одним видеоканалом. Тепловизорный канал: Детектор; 2х микроболометра VOx 320х240 пикселей, Спектральный диапазон; 7.5-13.5 мкм, Поле зрения; 20˚x15˚, 5˚x3.75˚, Увеличение; [10х] (20º...2º). Видеоканал: Детектор; Sony 1/4 дюйма; CCD; 0,2 лк, Разрешение; >800000 (PAL) пикселей, 36х оптическое увеличение, 12х цифровое увеличение, MPEG-4, Ethernet, Управление; RS422/232, Pelco-D, Ethernet, Nexus, диапазон панорамирования 360° непр , угол наклона -±90°, скорость вращения по азимуту 0.1...120°/с, t= -32°C +55°C, 24VAC или 24VDC, 50Вт - в норм. режиме, 270Вт - макс, вес 20,4 кг | 22972000
40" System Cable | FLIR (4812) | Метровый удлинительный кабель для подсоединения камер PTZ-35x140 MS к коммутационной коробке. | 295000 | 1шт.
АНАЛОГОВЫЕ ПОВОРОТНЫЕ СКОРОСТНЫЕ ТЕПЛОВИЗИОННЫЕ КАМЕРЫ
XT-SH01-T-6419 DUAL BNC | Santos (7874) | Тепловизионная камера с видеоканалом 1/4 CCD 530твл, 0.01лк с 36-кратным трансфокатором (f=3.4-122.4мм), цифровое увеличение 12х, угол поворота - 360град, 4 трев.входа, 1 релейный выход, RS-485 PelcoP\D(мультипротокол), Тепловизорный канал: Детектор; 2х микроболометра, разрешение сенсора VOx 640x480 пикселей, Спектральный диапазон; 7.5-13.5 мкм, Поле зрения; 32° ×26°,19мм , Цифровое увеличение [2,4,8x]. Системные функции, авто нагреватель, очищает окна от льда, дворник очищает окно видеокамеры от воды, внутреняя память на 200 секунд, позволяет запрограммировать тепловизор для патрулирования местности по времени, PTZ движение (предустановка, последовательный, Auto Pan, Круз и тур), в комплекте с блоком питания и кронштейном настенным. Надежная работа в любых погодных условиях, t= -40°C +60°C с обдувом и обогревом, IP66, 24ВAC/ 2.5A, 50Вт, вес 10 кг. Аналоговая версии DUAL имеет 2 выхода BNC т.е позволяет подключить тепловизор и камеру отдельно на 2 монитора напрямую, или на один регистратор на 2 канала, один канал на тепловизор второй на видеокамеру, удобный вариант чтобы не переключать по очереди каналы с видеокамеры на тепловизор на одном мониторе через пульт. Детектирование человека в радиусе до 800 метров, машины 1900м, с таким диапазоном обнаружения, устройство может генерировать четкие изображения в полной темноте, в дымке и в смоге. | 7315900
XT-J105 | Santos (5636) | Пульт управления может управлять до 255 "Speed Dome" камерами, тепловизионными камерами, камерами с лазерной подсветкой. Текстовой дисплей, RS-485, имеет мульти-протокол 2400bps/4800bps/9600bps/19200bps, 12В DC, 1А, t= 0 +40C. Корпус черного цвета. | 111050
СЕТЕВЫЕ ПОВОРОТНЫЕ СКОРОСТНЫЕ ТЕПЛОВИЗИОННЫЕ КАМЕРЫ
XT-SH01-T-6419-IP 2 MGP 30x ZOOM, DUAL | Santos (7875) | Сетевая тепловизионная камера с IP видеоканалом 2MP, 1/2.8" Progressive Scan CMOS Sensor, 0.01лк H.264, MJPEG, Full HD 1080p (1920х1080) с частотой до 25 кадров в секунду и 720p (1280x720 )с 30-кратным трансфокатором (f=4,3-129мм), цифровое увеличение 12х, угол поворота - 360град, 4 трев.входа, 1 релейный выход, RS-485 PelcoP\D(мультипротокол), Тепловизорный канал: Детектор; 2х микроболометра, разрешение сенсора VOx 640x480 пикселей, Спектральный диапазон; 7.5-13.5 мкм, Поле зрения; 32° ×26°, 19мм , Цифровое увеличение [2х,4x,8x]. Системные функции, авто нагреватель, очищает окна от льда, дворник очищает окно видеокамеры от воды, внутреняя память на 200 секунд, позволяет запрограммировать тепловизор для патрулирования местности по времени, PTZ движение (предустановка, последовательный, Auto Pan, Круз и тур), в комплекте с блоком питания и кронштейном настенным, ПО IMagineworldClient. Надежная работа в любых погодных условиях, t= -40°C +60°C с обдувом и обогревом, IP66, 24ВAC/ 2.5A, 50Вт, вес 10 кг. IP версии DUAL имеет 2 выхода Ethernet 10/100 (2 RJ 45) и 1 аналоговый канал на тепловизор т.е позволяет подключить тепловизор и камеру на один сетевой регистратор на 2 канала, один канал на тепловизор второй на видеокамеру, удобный вариант чтобы не переключать по очереди каналы с видеокамеры на тепловизор на одном мониторе через пульт, аудио канал G.711, протоколы: IPv4, TCP/IP, UDP, RTP, RTSP, HTTP, HTTPS, ICMP, FTP, SMTP, DHCP, UPnP, IGMP, SNMP, QoS, ONVIF. Детектирование человека в радиусе до 800 метров, машины 1900м, с таким диапазоном обнаружения, устройство может генерировать четкие изображения в полной темноте, в дымке и в смоге. | 7975000
ЦИФРОВЫЕ ОПТИЧЕСКИЕ ПРИЁМА/ПЕРЕДАТЧИКИ
FVT1031M1 FIBER OPTIC TRANSMITTER | COMNET (4816) | Цифровой передатчик, 1 канал видео, 2 волокна, 1310/1550 nm, Multimode 62.5/125μm, + 1кан RS-232/422/485, до 3 км | 211050
FVR1031M1 FIBER OPTIC RECEIVER | COMNET (4817) | Цифровой приёмник, 1 канал видео, 2 волокна, 1310/1550 nm, Multimode 62.5/125μm, + 1кан RS-232/422/485 | 211050

## Объективы
ПРАЙС-ЛИСТ
2026-03-17
СИСТЕМА ВИДЕОНАБЛЮДЕНИЯ
РАЗЪЕМЫ
ОБЪЕКТИВЫ
ОБЪЕКТИВЫ ФИКСИРОВАННЫЕ
ОБЪЕКТИВЫ ВАРИФОКАЛЬНЫЕ / MANUAL, DC, VIDEO AVTO IRIS
ОБЪЕКТИВЫ С МОТОРИЗОВАННЫМ ЗУМОМ
ОБЪЕКТИВЫ "ДЕНЬ/НОЧЬ"
КОЖУХИ И КРОНШТЕЙНЫ
КРОНШТЕЙНЫ ДЛЯ КАМЕР ВНУТРЕННЕЙ УСТАНОВКИ
КОЖУХИ
КРОНШТЕЙНЫ ПОД КОЖУХИ
ПОВОРОТНЫЕ УСТРОЙСТВА И БЛОКИ УПРАВЛЕНИЯ
ПОВОРОТНЫЕ УСТРОЙСТВА НАРУЖНОЙ УСТАНОВКИ
ПОВОРОТНЫЕ УСТРОЙСТВА ВНУТРЕННЕЙ УСТАНОВКИ
СКАНЕРЫ
ПРОЖЕКТОРЫ ИНФРАКРАСНЫЕ
ДОПОЛНИТЕЛЬНОЕ ОБОРУДОВАНИЕ
VGA ПРЕОБРАЗОВАТЕЛИ
ВИДЕО ТРАНСФОРМАТОР
Модель | Производитель | Описание | Розница
РАЗЪЕМЫ
C25HQ | 3336 | Разъем ВNC ( под пайку, медное основание ) | 310
C25HQ (под закрутку) | 6023 | Разъем ВNC ( под закрутку, медное основание ) | 310
APB012 | 5494 | Разъем ВNC ( под закрутку, медное основание ) | 210
Разъем штекер BNC | Optimus (11907) | Разъем штекер BNC с клеммной колодкой для подключения коаксиального кабеля (50/75 Ом), соединение «сухой контакт», напряжение 12~24 В. | 180
Разъем RCA штекер | Optimus (13855) | RCA штекер, для оперативного соединения кабелей с видео и аудиоаппаратурой (для линейных входов и выходов). Соединение «сухой контакт» (под винт). Волновое сопротивление 50, 75 Ом. Корпус ударопрочный пластик, от -30 до +80°С. | 168
C44 HQ KR BNCJ/RCAP разъем | 5433 | Переходник вилка "тюльпан" на BNC | 435
C40HQ BNC | 7146 | Переходник BNC (штекер) - F (розетка). Для С106 FI-U6P или APFT11 | 397
С106 FI-U6P | 5105 | С106 FI-U6P F-розетка (F-папа) навинчивающийся на кабель (RG6). | 83
APFT11 | 4860 | APFT11 F-розетка (F-папа) навинчивающийся на кабель (RG59). | 72
C205 RCA | 4052 | Разъем С191 (вилка "тюльпан") на кабель коаксиальный, металлический позолоченный корпус (под закрутку). | 198
С366M DJK-10 (VR) | 4055 | Разъем С366 (вилка "тюльпан") на кабель питания, корпус пластик, черный. | 292
С365 DJK-10 | 7044 | Разъем питания для видеокамер, 12В, с проводом | 308
C364 разъем питания 2,1мм под винт | 9311 | Разъем питания для видеокамер, 12В, под закрутку с клемной колодкой | 237
Разъем штекер | Optimus (11905) | Разъем питания штекер с клеммной колодкой для подключения к источнику питания 12/24 В пост.тока различного оборудования. | 110
Разъем гнездо | Optimus (11906) | Разъем питания гнездо 2.1х5.5 с клеммной колодкой для подключения к источнику питания 12/24 В пост.тока различного оборудования. | 170
Коннектор RJ45 UTP кат 5е | 7966 | Коннектор RJ-45, не экранированный, для соединения телекоммуникационного оборудования. | 55
Коннектор RJ45 FTP кат 5е | 7469 | Коннектор RJ-45 экранированный, FTP кат 5е, 8 контактныйдля соединения телекоммуникационного оборудования. | 127
Коннектор RJ45 FTP кат 6 | 12701 | Коннектор RJ-45, не экранированный, FTP кат6, 8 контактный для соединения телекоммуникационного оборудования. | 292
C41HQ BNC-K-K | 5562 | Соеденительный элемент. Используется для удлинения коаксиального кабеля. | 292
1:4 DC Jack Gender | Macroview (6135) | Разветвитель по питанию 1 вход / 4 выхода, питание: 12В (пост. ток) / 24В (перем. ток); требуется докупить блок питания Adaptor 12V 3A with cord/cable или Power Supply-Адаптер AC24В 1,5А. | 3377
ОБЪЕКТИВЫ
ОБЪЕКТИВЫ ФИКСИРОВАННЫЕ
FE185C046HA-1 | Fujinon (2142) | Объектив, 1/2" f=1,4мм, 185гр., F1,4 - F16, manual iris, C | 90000 | 2шт
FE185C057HA-1 | Fujinon (2143) | Объектив, 2/3" f=1,8мм, 185гр., 1/3" 154гр., F1,4 - F16, manual iris, C | 85000 | 2шт
RTF2814GCS | Hitron (158) | Объектив, 1/3", f=2,8мм, F 1.4-64, Direct Drive, C/CS | 2000 | 1шт
YF2.8A-SA2LB | Fujinon (2146) | Объектив, 1/3" f=2,8мм, 96гр., F1,3 auto-iris(DC), CS | 23100
YF4A-2 | Fujinon (26) | Объектив, 1/3" f=4мм, 65гр., F1,2 manual iris, CS | 2000 | 1шт
ТР-0416AS | Topica (4242) | Объектив, 1/3" f=4мм, 55гр., F=1,6 Fixed, CS. | 1000 | 6шт
YF4A-SA2LB | Fujinon (28) | Объектив, 1/3" f=4мм, 65гр., F1,2 auto-iris(DC), CS | 21315
LTF0612CS | Hitron (126) | Объектив, 1/3", C/CS, f=6мм, F1.2-C, manual iris | 1000 | 1шт
TP-0616 | Topica (1542) | Объектив, 1/3" f=6мм, 54гр., F=1,6 Fixed, CS | 1000 | 1шт
ТР-0616AS | Topica (2888) | Объектив, 1/3" f=6мм, 54гр., F=1,6 Fixed, CS | 1000 | 20шт
W-8 | Wetech (173) | Объектив, f=8мм, C/CS | 1000 | 14шт
ТР-0816 | Topica (1543) | Объектив, 1/3" f=8мм, 39гр., F=1,6 Fixed, CS | 1000 | 4шт
YF8A-2 | Fujinon (3748) | Объектив, 1/3" f=8мм, 33гр., F1,2 manual iris, CS | 2500 | 25шт
ТР-0816AS | Topica (2889) | Объектив, 1/3" f=8мм, 39гр., F=1,6 Fixed, CS | 1000 | 52шт
TP-1216AS | Topica (3113) | Объектив, 1/3" f=12мм, 26гр., F=1,6 Fixed, CS | 1000 | 8шт
W-16 | Wetech (171) | Объектив, f=16мм, C/CS | 1000 | 24шт
TP-1616 | Topica (1545) | Объектив, 1/3" f=16мм, 17гр., F=1,6 Fixed, CS | 1000 | 6шт
TP-1616AS | Topica (3114) | Объектив, 1/3" f=16мм, 17гр., F=1,6 Fixed, CS | 1000 | 8шт
YF16A-SA2LB | Fujinon (2147) | Объектив, 1/3" f=16мм, 17гр., F1,4 auto-iris(DC), CS | 20580
ТР-2518 | Topica (1546) | Объектив, 1/3" f=25мм, 13гр., F=1,8 Fixed, CS | 6000 | 9шт
ОБЪЕКТИВЫ ВАРИФОКАЛЬНЫЕ / MANUAL, DC, VIDEO AVTO IRIS
YV2.2x1.4A-2 | Fujinon (145) | Объектив, 1/3" f=1,4-3,1мм(2.2x), 185гр.-94гр., F1.4 manual iris, CS | 8000 | 1шт
YV2.2x1.4A-SA2L | Fujinon (2112) | Объектив, 1/3" f=1,4-3,1мм(2.2x), 185гр.-94гр., F1.4 auto-iris(DC), CS | 52700
YV2.4x2.5A-SA2L | Fujinon (2113) | Объектив, 1/3" f=2,5-6мм(2.4x), 110гр.-46гр., F1.2 auto-iris(DC), CS | 23200
YV2.8x2.8LA-SA2L | Fujinon (2145) | Объектив, 1/3" f=2,8-8мм(2.8x), 99гр.-35гр., F0.95 auto-iris(DC), CS | 16800
ТР-2812WOE | Topica (1547) | Объектив, 1/3" f=2,8-12мм, W 90,63-T 28,2гр., F=1,2-360, DD, auto iris, СS | 19000 | 44шт
LTV2Z3314CS | Hitron (127) | Объектив, 1/3" f=3,3-8мм F1.4 manual iris, 79°-35° | 5000 | 1шт
VA-13VG308AS | Sanyo (1096) | Объектив, 1/3", f=3.0~8 мм, F1.4, 40.4х45.7х43.5 мм DC автоирис | 5000 | 1шт
SLA-358D | Samsung (2089) | Объектив, 1/3", f=3.5-8.0мм, 88.7-44.8гр., F/1.8~F/360,auto iris, CS | 6000 | 1шт
LTV2Z3314GCS | Hitron (677) | Объектив, 1/3", f=3.3-8.0мм, F/1.4~F/360,auto iris, CS, direct | 6000 | 1шт
LTV2Z3314GACS | Hitron (128) | Объектив, 1/3", f=3.3-8.0мм, F/1.4~F/360,auto iris, CS, video | 6000 | 1шт
ТР-3308WOE | Topica (920) | Объектив, 1/3" f=3,3-8.0мм, W 73,80-T 35,00гр., F=1,2-360, DD, auto iris, СS | 7000 | 43шт
Объектив, f=4-9 мм, AUTO IRIS | D-max (5241) | Объектив Варифокальный, 1/3", 4-9 мм, AUTO IRIS, для купольных видеокамер Dmax. | 3500 | 20шт
CSV(4-16) | Wetech (1092) | Объектив, f=4-16мм, auto-iris, vari-focal | 7000 | 5шт
YV10x5B-2 | Fujinon (2108) | Объектив, 1/3" f=5-50мм(10x), 51гр.-5гр., F1.3 manual iris, CS | 9000 | 2шт
YV10x5B-SA2L | Fujinon (2151) | Объектив, 1/3" f=5-50мм(10x), 51гр.-5гр., F1.3 auto-iris(DC), CS | 30070
TP-0550VF | Topica (1549) | Объектив, 1/3" f=5,0-50мм, W 51,30-T 05,50гр., F=1,4-C, manual iris, S | 12500 | 1шт
DV10x7B-2 | Fujinon (2111) | Объектив, 1/2" f=7-70мм(10x), 50гр.,-5гр., F1.8 manual iris, CS | 10000 | 5шт
TP-10125WOE | Topica (4715) | Объектив, 1/2" f=10-125мм, W 34,7-T 3,1гр., (1/3" W 26,4-T 2,60гр.), F=1,4-360, Direct Drive, avto iris, C | 35500 | 13шт
ОБЪЕКТИВЫ С МОТОРИЗОВАННЫМ ЗУМОМ
ТР-7Х0642ЕЕ | Topica (1552) | Объектив, 1/3" f=6,0-42мм, W 51,30-T 05,50гр., F=1,4-360, VIDEO auto iris,СS, зум и фокус моторизованные, управление с пульта | 39500 | 2шт
ОБЪЕКТИВЫ "ДЕНЬ/НОЧЬ"
YV2.7x2.9LR4D-2 | Fujinon (2105) | Объектив "День/Ночь", 1/3" f=2,9-8мм(2.7x), 94гр.-35гр., F0.95 manual iris, CS | 7000 | 7шт
YV2.7x2.9LR4D-SA2L | Fujinon (2144) | Объектив "День/Ночь", 1/3" f=2,9-8мм(2.7x), 94гр.-35гр., F0.95 auto-iris(DC), CS | 20050
YV5x2.7R4B-2 | Fujinon (2107) | Объектив "День/Ночь", 1/3" f=2,7-13,5мм(5x), 99гр.-20гр., F1.3 manual iris, CS | 7000 | 3шт
YV5x2.7R4B-SA2L | Fujinon (2150) | Объектив "День/Ночь", 1/3" f=2,7-13,5мм(5x), 99гр.-20гр., F1.3 auto-iris(DC), CS | 21080
TP-0380WOE-IR | Topica (3112) | Объектив "День/Ночь", 1/3" f=3,0-8,5мм, W 90,5-T 33,6гр., F=0,95-360, DD, avto iris, СS | 8500 | 6шт
MIR 4016D-CS | Macroview (6098) | Объектив "День/Ночь", 1/3" f=4-16мм, 75,9-22,9гр., F=1,4-360, кабель управления диафрагмой 150мм, auto iris(DC), CS. | 26800
DV5x3.6R4B-2 | Fujinon (2110) | Объектив "День/Ночь", 1/2" f=3,6-18мм(5x), 95гр.,-19гр., F1.8 manual iris, CS | 8000 | 9шт
DV5x3.6R4B-SA2L | Fujinon (2148) | Объектив "День/Ночь", 1/2" f=3,6-18мм(5x), 95гр.,-19гр., F1.8 auto-iris(DC), CS | 35020
TP-7550WOE-DN | Topica (1642) | Объектив, 1/3" f=7,5-50мм, W 46,2-T 7гр., F=1,2-360, DD, avto iris, СS | 19500 | 1шт
КОЖУХИ И КРОНШТЕЙНЫ
КРОНШТЕЙНЫ ДЛЯ КАМЕР ВНУТРЕННЕЙ УСТАНОВКИ
TP-40EA | Topica (3942) | Кронштей под малогабаритные камеры, металл, 45мм | 400 | 6шт
TP-206 | Topica (916) | Кронштейн для внутренней установки, 80х160мм, нагрузка до 3 кг | 1000
GF-195 | Glofine (8977) | Кронштейн 195мм, внутренний (пластик), нагрузка до 3 кг. Цвета: белый, серый. | 915
GF-232 | Glofine (9006) | Кронштейн 232мм, внутренний (алюминиевый), нагрузка до 10 кг. | 1735
GL 201 | Тайвань (8812) | Кронштейн 155мм, внутренний (пластик), нагрузка до 3 кг. | 1025
MAC-102 | Macroview (5674) | Кронштейн (алюминиевый), с установкой угла наклона, нагрузка 5 кг. | 2110
HCS811 | Hitron (5135) | Кронштейн для внутреннeй установки, алюминиевый корпус, с установкой угла наклона, нагрузка 4,5кг, размер 80х190мм | 1100 | 1шт
КОЖУХИ
ТВК-07-С-ИК-24V DC УХЛ-1 | Эридан (7511) | Термокожух взрывозащищенный с ИК подсветкой в корпусе из оцинкованной низкоуглеродистой стали, с козырьком. Полезный объем Ø113х240 мм, маркировка взрывозащиты 1ЕхdIICT6, защита оболочки IP66. Питание 24VDC±10%, мин.0,8- макс.3,3А, от -60 до +50°С, габариты 520х170х160 мм, масса 14кг. Параметры ИК: угол подсветки - 20гр, до 10м, длина волны - 850нм, 12В (±10%), 0,3А. | 395000
ПОВОРОТНЫЕ УСТРОЙСТВА И БЛОКИ УПРАВЛЕНИЯ
ПОВОРОТНЫЕ УСТРОЙСТВА НАРУЖНОЙ УСТАНОВКИ
TP-301С | Topica (1612) | Блок управления для поворотного устройсва TP-301, АС; 24В, 117В, 220В, частота 60/50герц, t=-10+60C, 152х56х188 | 4900 | 5шт
TP-303 | Topica (1615) | Поворотное устройство наружной установки, угол поворота: 350град., угол движения плиты (вверх/вниз): 50град., скорость в горизонтальном напровлении: 6сек., скорость в вертикальном направлении: 3сек., до 15кг., АС; 24В-1,5А., 110В-0,2А., 220В-0,2А., влажность до 90%, t=-20+60C, ф200х248мм | 69000 | 5шт
TP-329PTZ | Topica (1616) | Блок управления для поворотного устройства, 1 канал, упрвление зумом, АС; 24В, 110В, 220В, DC; 6В, 24В, частота 60/50герц, t=-5+60C, 152х56х188 | 25900 | 3шт
TP-328PTZ | Topica (5655) | Блок управления поворотным устройством, 5 каналов, функция управления ZOOM, IRIS, индикация состояния, питание 220В, 440x49x250 мм, t= -5°С ~ +60°С. | 61500 | 2шт
СКАНЕРЫ
TP-306S | Topica (1617) | Поворотное устройство (сканер) внутреней установки, угол поворота 350 град., скорость в горизонтальном напровлении: 5 сек., до 7кг. АС; 24В-60мА., 117В-21мА., 220В-14мА., t=-25+60C, ф117х118мм. | 10000 | 1шт
TP-306SО | Topica (1618) | Поворотное устройство (сканер) наружной установки, угол поворота: 355град, скорость в горизонтальном напровлении: 6сек, до 8,5кг, видео вх/вых., АС; 24В-125мА., 110В-45мА, 220В-27мА., t=-25+60C, ф110х114мм. | 10000 | 4шт
ПРОЖЕКТОРЫ ИНФРАКРАСНЫЕ
GV-IR LED T2 (55-IRLED-210) | GeoVision (6546) | GV-IR LED предназначен для работы с IP камерами GeoVision и улучшения видимости камер в ночных условиях c автоматическим определением уровня освещения в помещении. Длина волны 850 нм, 12 ИК светодиодов для освещения на 10 метров, автодетекция Д/Н режима, питание от GV-IPCAM (не нужен дополнительный адаптер), 12V DC, 250 mA, t= 0°C ~ 50°C, 49 x 47 x 67 mm | 15820
IR-6/40-880 | Microlight (1113) | Прожектор инфракрасный, до 2,4м, угол излучения - 40гр., длина волны - 880 или 940нм, 0,15Вт, 12…0,6В, 0,2А, IP65, ф34х27,5мм, 0,04кг ( кронштейн отдельно ST-1 ) | 6000 | 23шт
IR-Plate-2-850 | Microlight (7849) | Инфракрасная пластина, дальность 7.5 м, угол подсветки 120°, длина волны 850нм, размер пятна на дистанции 20м. Питание 12В, 4.5Вт, от -40°..+50°С, IP 65, 106х72х6мм, вес 0,1кг. | 12760
IR-6/20-880 | Microlight (1112) | Прожектор инфракрасный, до 4м, угол излучения - 20гр., длина волны - 880 или 940нм, 0,15Вт, 12…0,6В, 0,2А, IP65, ф34х27,5мм, 0,04кг ( кронштейн отдельно ST-1 ) | 6000 | 5шт
IR-112/120-880 | Microlight (1121) | Прожектор инфракрасный, до 10м, угол излучения - 120гр., длина волны - 880нм, 0,50Вт, 12…0,6В, 1,6А, IP65, 180х96х29мм, 0,8кг ( кронштейн в комплекте ) | 15000 | 2шт
IR-30-М/90-850 (90°- 15м) | Microlight (6477) | Прожектор инфракрасный, до 15м, угол подсветки - 90гр., длина волны - 850нм, 3лк, встроенным фотодатчиком, корпус из прессованного алюминиевого профиля. Напряжение питания 12-24В AC/DC, 6Вт, диапазон температур -40°+50°С, (кронштейн в комплекте), IP66, габаритные размеры (ШхВхГ) 85х70х49мм, вес 0,45кг. | 37400
IR-21/25-940 | Microlight (1118) | Прожектор инфракрасный, до 17м, угол излучения - 25гр., длина волны - 940нм, 0,11Вт, 12…0,6В, 0,2А, IP65, 74х35х30мм, 0,15кг ( кронштейн отдельно ST-1, ST-2 ) | 10000 | 5шт
IR-30-S/60-850 (60°- 20м) | Microlight (6582) | Прожектор инфракрасный, до 20м, угол подсветки - 60гр., длина волны - 850-880нм, 3лк, со встроенным фотодатчиком, корпус из прессованного алюминиевого профиля. Напряжение питания 12-24В AC/DC, 3Вт, диапазон температур -40°+50°С, (кронштейн в комплекте), IP66, габаритные размеры (ШхВхГ) 85х52х69мм, вес 0,45кг. | 30800
IR-16/20-880 | Microlight (1116) | Прожектор инфракрасный, до 22м, угол излучения - 20гр., длина волны - 880нм, 0,21Вт, 12…0,6В, 0,35А, IP55, 180х155х120мм, 0,9кг ( кронштейн в комплекте ) | 10000 | 5шт
IR-30-S/45-850 (45°- 25м) | Microlight (6478) | Прожектор инфракрасный, до 25м, угол подсветки - 45гр., длина волны - 850нм, 3лк, встроенным фотодатчиком, корпус из прессованного алюминиевого профиля. Напряжение питания 12-24В AC/DC, 3Вт, диапазон температур -40°+50°С, (кронштейн в комплекте), IP66, габаритные размеры (ШхВхГ) 85х52х49мм, вес 0,35кг. | 30800
IR-30-М/60-850 (60°- 25м) | Microlight (6271) | Прожектор инфракрасный, до 25м, угол подсветки - 60гр., длина волны - 850нм, 3лк, встроенным фотодатчиком, корпус из прессованного алюминиевого профиля. Напряжение питания 12-24В AC/DC, 6Вт, диапазон температур -40°+50°С, (кронштейн в комплекте), IP66, габаритные размеры (ШхВхГ) 85х70х49мм, вес 0,45кг. | 37400
Helios IR-294-S/90-850 (90°-35м) | Microlight (7069) | Прожектор инфракрасный со встроенным фотосенсором, до 35м, угол излучения - 90гр., длина волны - 850±20 нм, 134х95х68мм. Напряжение питания 12-24В AC/DC, 12Вт, диапазон температур -40°+50°С, IP66, масса 1,0кг ( кронштейн в комплекте). | 44620
Helios WL-294-M/30 Eco | Microlight (10700) | Прожектор белого света акцентного применения, световой поток 2230 лм, угол подсветки 30°, сила света 10600кд, цветовая температура 5000К, Напряжение питания 12...24 В AC/DC, 24,5 Вт, от -40...+50 °C, IP66, IK10, 1.2 кг. Кронштейн ST-3M в комплекте. | 60750
Helios WL-294-L/30 Eco | Microlight (10701) | Прожектор белого света акцентного применения, световой поток 3350 лм, угол подсветки 30°, сила света 16000кд, цветовая температура 5000 К, Напряжение питания 12...24 В AC/DC, 35 Вт, от -40...+50 °C, IP66, IK10, 1.7 кг. Кронштейн ST-3M в комплекте. | 81270
IR-56/20-880 | Microlight (1119) | Прожектор инфракрасный, до 33м, угол излучения - 20гр., длина волны - 880нм, 0,29Вт, 12…0,6В, 0,6А, 98х76х42мм, 0,4кг ( кронштейн отдельно ST-2 ) | 12000 | 6шт
IR-16/10-880 | Microlight (1115) | Прожектор инфракрасный, до 45м, угол излучения - 10гр., длина волны - 880нм, 0,21Вт, 12…0,6В, 0,35А, IP55, 180х155х120мм, 0,9кг ( кронштейн в комплекте ) | 12000 | 19шт
IR-294-S Lux/60-880 (60°-45м) | Microlight (6190) | Прожектор инфракрасный со встроенным фотосенсором, до 45м, угол излучения - 60гр., длина волны - 880нм, IP66, 219х134х134мм, масса 0,99кг. Напряжение питания 12± 0,6В, 1,2А, диапазон температур -30°+40°С ( кронштейн в комплекте). | 43120
IR-294-S/60-880 (60°-45м) | Microlight (5157) | Инфракрасный прожектор светодиодный, встроенный фотосенсор, дальность до 45м, угол - 60гр., длина волны - 880нм. Питание 12В, потребляемая мощность 14,4 Вт, 1,2А, диапазон температур -30°..+40°С, IP 66, 219х134х134мм, цвет корпуса серый, вес 1кг (кронштейн в комплекте). | 43120
IR-294М90-880 ( 90°-45м) | Microlight (5160) | Прожектор инфракрасный, до 45м, угол излучения - 90гр., длина волны - 880нм, IP66, 219х141х134мм, масса 1,2кг. Напряжение питания 12± 0,6В, 2,4А, диапазон температур -30°+40°С ( кронштейн в комплекте) | 65490
IR-30-М/30-850 (30°- 60м) | Microlight (6476) | Прожектор инфракрасный, до 60м, угол подсветки - 30гр., длина волны - 850нм, 3лк, встроенным фотодатчиком, корпус из прессованного алюминиевого профиля. Напряжение питания 12-24В AC/DC, 6Вт, диапазон температур -40°+50°С, (кронштейн в комплекте), IP66, габаритные размеры (ШхВхГ) 85х70х49мм, вес 0,45кг. | 37400
IR-294L90-880 ( 90°-60м) | Microlight (5162) | Прожектор инфракрасный, до 60м, угол излучения - 90гр., длина волны - 880нм, IP66, 219х200х134мм, масса 1,88кг. Напряжение питания 12± 0,6В, 3А, диапазон температур -30°+40°С ( кронштейн в комплекте) | 81950
Helios IR-294-L/90-850 (90°-60м) | Microlight (7859) | Прожектор инфракрасный до 60м, со встроенным фотосенсором, угол излучения - 90гр., длина волны - 850±20 нм, IP66, 134х150х64мм. Напряжение питания 12-24В AC/DC, 35Вт, диапазон температур -40°+50°С, масса 1,6кг, цвет корпуса черный (кронштейн в комплекте). | 81950
IR-16/6-880 | Microlight (1114) | Прожектор инфракрасный, до 80м, угол излучения - 6гр., длина волны - 880нм, 0,21Вт, 12…0,6В, 0,35А, IP55, 180х155х120мм, 0,9кг ( кронштейн в комплекте ) | 12000 | 33шт
IR-294/20-880 | Microlight (1122) | Прожектор инфракрасный, до 80м, угол излучения - 20гр., длина волны - 880нм, 0,65Вт, 12…0,6В, 3А, IP65, 200х134х264мм, 1,5кг ( кронштейн отдельно ST-3, ST-3М ) | 12000 | 6шт
ST-1 | Microlight (1287) | Кронштейн, 40мм | 1000 | 13шт
ST-2 | Microlight (2286) | Кронштейн, 130мм | 1000 | 17шт
ST-3М | Microlight (3956) | Кронштейн для IR-294 | 5240
ДОПОЛНИТЕЛЬНОЕ ОБОРУДОВАНИЕ
TP-712N/1 | Topica (1619) | Видео разветлитель видеосигнала, 1 вх., 1вых., полоса пропускания от 1Гц. до 15мГц., АС; 117В/60герц, 220В/50герц, t=-10+60C, 155х195х50 | 3700 | 1шт
TP-712N/4 | Topica (1530) | Видео разветвитель видеосигнала, 1 вх., 4 вых., АС; 117В/60герц, 220В/50герц, t=-10+60C, 155х195х50 | 12900 | 3шт
Balun | Glofine (12023) | Одноканальный пассивный приемник/передатчик видеосигнала по витой паре с BNC кабелем, не требует дополнительного питания. Максимальная дистанция приема и передачи видеосигнала в ч/б режиме-600м, в цветном режиме-400м, всепогодного исполнения, контакты под винт, компактные габариты. Цена за комплект приемник/передатчик. | 1500 | 44шт
B-1T | Optimus (14221) | Пассивный приемник-передатчик (комплект); тип видеосигнала HDCVI/ TVI/ AHD; разрешение видеосигнала 1080P; входное сопротивление передатчика 75 Ом; дальность передачи 300м (720P), 250м (1080P); тип кабеля UTP Cat 5e; разъем BNC на гибком коаксиальном кабеле; от -40°…+55°C; 45х15х25 мм; | 1575
B-2T | Optimus (15326) | Пассивный приемник-передатчик (комплект); поддержка форматов CVBS/AHD/TVI/CVI; разрешение 960Н/720Р/1080Р/3МР/4MP; вх/вых сопротивление 75 Ом; расстояние передачи AHD до 400 м, TVI/CVI до 300 м; тип кабеля UTP CAT5/5E/6; от -10..+55°C; 39х17х19 мм; вес 40 гр. | 1140
Конвертор AV сигнала 202с\202р (пассивный) | 6315 | Одноканальный пассивный приемник/передатчик видеосигнала по витой паре с BNC кабелем, не требует дополнительного питания. Максимальная дистанция приема и передачи видеосигнала в ч/б режиме-600м, в цветном режиме-400м, всепогодного исполнения, контакты под винт, компактные габариты. Цена за комплект приемник/передатчик. | 1500 | 54шт
ВУ-1МТ | Себокс (1050) | Видеоусилитель магистральный (плата в термотрубке с клемными колодками), 1вход, 1выход, до…2,5км, 12…24В, 100мА, 50х83х18мм ,1 выход | 15040
ВУ-1М | Себокс (1051) | Видеоусилитель магистральный (корпусной для установки в помещении), 1вход, 1выход, до…2,5км, 12…24В, 100мА, 90х64х35мм | 14550
ВУ-2МТ | Себокс (1052) | Видеоусилитель магистральный (плата в термотрубке с клемными колодками), 1вход, 1выход, до…1,0км, 11,5…20В, 12мА, 14х40х50мм . 1 вход, 1 выход | 6605
ВУ-1/2Т | Себокс (1053) | Усилитель-разветвитель видеосигнала (плата в термотрубке с винтовыми колодками), 1 вход, 2 выхода, 9-15В, 25мА, 48х36х18мм, для установки в помещении | 5400
ВУ-1/2 | Себокс (1054) | Усилитель-разветвитель видеосигнала (корпусной), 1 вход, 2 выхода, 9…15В, 25мА, 90х64х35мм, для установки в помещении | 5700
ВУ-1/4 | Себокс (1055) | Усилитель-разветвитель видеосигнала (корпусной), 1 вход, 4 выхода, 12…15В, 60мА, 90х64х35мм, для установки в помещении | 6680
CD 104 | SC&T (4855) | Видеоразветвитель 1 вход / 4 выхода, индикатор наличия питания; питание: 12В (пост. ток) / 24В (перем. ток); блок питания в комплекте. | 8590
СУ-1Т | Себокс (1852) | Передатчик видеосигнала по витой паре без грозозащиты (плата в тремотрубке с клемными колодками), одноканальный, до…2,7км, , 12…20В, 30мА, 50х45х18мм. 1 вход, 1 выход | 5820
СУ-1ТГ | Себокс (2121) | Передатчик видеосигнала по витой паре с функцией грозозащиты, (плата в тремотрубке с клемными колодками), одноканальный, 0,5 до…1500м, 12…20В, 30мА, 50х45х18мм. 1 вход, 1 выход | 9140
СУ-1 | Себокс (1851) | Передатчик видеосигнала по витой паре без грозозащиты (корпусной, для установки в помещении), одноканальный, до…2,7км, 12…15В, 50мА, 90х64х35мм | 8300 | 2шт
СУ-1УСГ | Себокс (1706) | Видеопередатчик активный по витой паре с функцией грозозащиты по в/выходу и 4-я гермовводами, для установки на улице, 220В, 50Гц, 200х120х75мм, -30…+40С | 13000 | 2шт
СУ-1ПГ | Себокс (2452) | Видеопередатчик "плата без термо трубки", для установки в помещении; 1вх/1вых.; Vпит. 12- 20В; I потр.(12В) - 50 мА, Vвых. - 2В, полоса пропускания - 0-7 МГц, габариты - 90х64х35 мм3, защита от переполюсовки. грозозащита; дальность передачи до 1500 м. | 5000 | 16шт
ДУ-1Т | Себокс (1854) | Приемник видеосигнала по витой паре без грозозащиты (плата в тремотрубке для установки в термокожух), одноканальный, 12…20В, 30мА, 48х38х18мм , 1 вход, 1 выход | 7645
ДУ-1ТГ | Себокс (1707) | Приемник видеосигнала по витой паре, активный, с функцией грозозащиты по в/входу, (плата в термотрубке с клемными колодками), 12 - 20В, 30мА ,48х38х18мм, 1 вход, 1 выход | 10760
ГЗ-РК-ВТ | Себокс (1060) | Устройство грозозащиты для коаксиального кабеля (плата в термотрубке с винтовыми колодками для крепления кабелей), мин.напряжение срабатывания грозозащиты (относительно земли) 6,8В, время срабатывания - 15нс, питание не требуется, 50х20х10мм | 2000
ГЗ-РК-Т | Себокс (666) | Устройство грозозащиты для коаксиального кабеля (плата в термотрубке с винтовыми колодками для крепления кабелей), мин.напряжение срабатывания грозозащиты (относительно земли) 6,8В, время срабатывания - 15нс, питание не требуется, 45х30х26мм | 4920
ГЗ-Т | Себокс (1059) | Устройство грозозащиты для витой пары (плата в термотрубке с винтовыми колодками для крепления кабелей), мин.напряжение срабатывания грозозащиты (относительно земли) 6,8В, время срабатывания - 15нс, питание не требуется, 34х45х18мм | 4370
ДОПОЛНИТЕЛЬНОЕ ОБОРУДОВАНИЕ ДЛЯ HD CCTV ПРОДУКЦИИ
MCR - 511 | Macroview (6136) | Преобразователь HD-SDI в HDMI и VGA, принимает цифровой сигнал высокой четкости HD-SDI с параметрами 720p/50, 1080i/50 и 1080p/25, преобразует сигнал HD-SDI в HDMI и VGA 1080p/60, способность получать HD-SDI видео по коаксиальному кабелю 75 Ом на расстоянии до 120м. 1 вход/выход HD-SDI, 1 выход HDMI, 1 выход VGA. DC 12V/1A. | 30000 | 3шт
MSR-0101 | Macroview (6137) | Повторитель HD-SDI сигнала, принимает цифровой сигнал высокой четкости HD-SDI с параметрами 720p/50, 1080i/50 и 1080p/25, способность принимать цифровой видео сигнал HD-CCTV по коаксиальному кабелю 75 Ом на расстоянии до 150м. DC 12V/1A. | 30000 | 10шт
MSD-0104 | Macroview (6138) | Видеоразветвитель HD-SDI сигнала, принимает цифровой сигнал высокой четкости HD-SDI с параметрами 720p/50, 1080i/50 и 1080p/25, 1 вход / 4 выхода, индикатор наличия питания и HD-SDI сигнала, поддерживает форматы видео: 3G-SDI, HD-SDI, SD-SDI, DC 12V /1A. | 30000 | 4шт
MSB-0101 по коаксиалу | Macroview (6140) | Приемник/передатчик видеосигнала одноканальный HD-SDI сигнала, принимает цифровой сигнал высокой четкости HD-SDI с параметрами 720p/50, 1080i/50 и 1080p/25, 1 вход\1 выход по коаксиалу, требует дополнительного питания 12В/0.5А на один блок, дистанция приема и передачи видеосигнала в цветном режиме между приемником и передатчиком-300м, от камеры до передатчика-150м, от приемника до DVR или монитора-150м.119x83x22мм. | 30000 | 3шт
MSB-0101 по витой паре | Macroview (6139) | Приемник/передатчик видеосигнала одноканальный HD-SDI сигнала, принимает цифровой сигнал высокой четкости HD-SDI с параметрами 720p/50, 1080i/50 и 1080p/25, 1 вход коаксиал\1 выход по витой паре(UTP), требует дополнительного питания 12В/0.5А на один блок, дистанция приема и передачи видеосигнала в цветном режиме между приемником и передатчиком -150м (Cat 6), -100м (Cat 5), от камеры до передатчика-150м, от приемника до DVR или монитора-150м, 119x83x22мм. | 30000 | 24шт

## Видео
ПРАЙС-ЛИСТ
2026-03-17
СИСТЕМА ВИДЕОНАБЛЮДЕНИЯ
ВИДЕОМОНИТОРЫ
ВИДЕОМОНИТОРЫ МОНОХРОМНОГО ИЗОБРАЖЕНИЯ
ВИДЕОМОНИТОРЫ ЦВЕТНОГО ИЗОБРАЖЕНИЯ
ВИДЕОМОНИТОРЫ LCD
КВАДРАТОРЫ МОНОХРОМНЫЕ
ВИДЕОМАГНИТОФОНЫ "TIME LAPSE"
МУЛЬТИПЛЕКСОРЫ МОНОХРОМНЫЕ
КОММУТАТОРЫ МАТРИЧНЫЕ
ВИДЕОРЕГИСТРАТОРЫ ЦИФРОВЫЕ STAND ALONE
1 КАНАЛ ВИДЕО
4 КАНАЛА ВИДЕО
8 КАНАЛОВ ВИДЕО HD SDI
8 КАНАЛОВ ВИДЕО
9 КАНАЛОВ ВИДЕО
16 КАНАЛОВ ВИДЕО HD SDI
16 КАНАЛОВ ВИДЕО
КЕЙСЫ ДЛЯ ЦИФРОВЫХ ВИДЕОРЕГИСТРАТОРОВ STAND ALONE
ВИДЕОРЕГИСТРАТОРЫ ЦИФРОВЫЕ НА БАЗЕ РС
4 КАНАЛА ВИДЕО
8 КАНАЛОВ ВИДЕО
16 КАНАЛОВ ВИДЕО
32 КАНАЛА ВИДЕО
ПЛАТЫ ЗАХВАТА ВИДЕОСИГНАЛА
4 КАНАЛА ВИДЕО
8 КАНАЛОВ ВИДЕО
12 КАНАЛОВ ВИДЕО
16 КАНАЛОВ ВИДЕО
32 КАНАЛА ВИДЕО
СИСТЕМА РАСПОЗНАВАНИЯ АВТО-НОМЕРОВ
Модель | Производитель | Описание | Розница
ВИДЕОМОНИТОРЫ
ВИДЕОМОНИТОРЫ LCD
TP-56TFT-N | Topica (1629) | Монитор цветной, 5,6" TFT, LCD, 2 канала видео, 2 R/L аудио, 2 аудио, Earphone, разрешение 960х234, DS 12В 0.5мА., 148х124х35мм, в комплекте с кронштейном | 10000 | 6шт
TP-70TFT-N | Topica (924) | Монитор цветной, 7" TFT, LCD, 2 канала видео, 2 R/L аудио, 2 аудио, Earphone, разрешение 480х234, DS 12В 1 А., 180х120х30мм, в комплекте с кронштейном и ПДУ | 15000 | 3шт
LM1210 | Jayda (10974) | Монитор цветной, 10" TFT, LCD, 1 канал видео, 1 канал аудио, видеовход: BNC, VGA, AV, разрешение экрана 800x600, яркость 250 кд/м2, питание DC 12В, 2A, мощность 10Вт, размеры 261x201x45 мм, в комплекте адаптер DC 12В- 1А, кронштейн, кабель BNC. | 20000 | 53шт
HTM150C25LP | Hitron (446) | Монитор цветной, 15" LCD, металл, цвет чёрный, 1024х768 pixels, частота обновления 5/20 мс, вход VGA(PC), (BNC), 1канал аудио (BNC), 12В, 2,5А | 15000 | 13шт
HTM170C25SP | Hitron (3869) | Монитор цветной, 17" LCD, металл, цвет чёрный, 1280х1024 pixels, частота обновления 10/15мс, вход VGA(PC), (BNC), 1канал аудио (BNC), 12В, 3,8А | 15000 | 2шт
HMS1X | Hitron (79) | Кронштейн настольный для LCD монитора 15", 17", 19" | 4000 | 18шт
TP-176LCD-3D | Topica (3285) | Монитор цветой, 17'' LCD, пластик, цвет черный, 1280х1024 pixels, частота обновления 8мс, 2 BNC видео входа, 1 аудио вход, S-VIDEO, VGA, HDMI, 110-230В АС, в комплекте с кронштейном. | 20000 | 13шт
TP-226LСD-3D | Topica (3287) | Монитор цветной 22'' LCD, пластик, цвет черный, 1680x1050 pixels, скорость обновления 5мс, 2 BNC видео входа, 1 аудио вход, S-Video, VGA, HDMI, 110-230В АС, в комплекте с кронштейном. | 25000 | 12шт
HMM230WBP | Hitron (1109) | Монитор цветной, 23" TFT, LCD, металл, цвет серый, 1280х768 pixels, встроенный квадратор, 1 трев. вх., 1 трев. выход, VGA(PC), (BNC), 1канал аудио. В комплекте с ПДУ, и блоком питания 24В. | 25000 | 1шт
HCS778C | Hitron (1020) | Потолочное крепление для 23" TFT LCD мониторов | 5000 | 1шт
RVi-2M22F-1P | RVI (14181) | Монитор видеонаблюдения LCD; Диагональ 21.5"; Тип экрана TFT; Разрешение 1920х1080; Вертик/Гориз угол обзора 178 °; Время отклика 5 мс; Яркость 250 кд/м2; Контраст 1000:1; Видеовходы: 1хBNC (CVBS), 1xVGA, 1xHDMI; Динамики 2х2 Вт; Аудио вх: 1; Дополнительные интерфейсы: 1хUSB; Размещение: настольное; Vesa 75x75; AC 110-240В; 30 Вт; 0..+40 °С; (ШхВхГ) 502.8х369.48x 161.09 мм; Вес 3200 г; Материал корпуса Пластик. | 94500
RVi-2M32F-1P | RVI (14748) | Монитор видеонаблюдения LCD; Диагональ 32"; Тип экрана TFT; Разрешение 1920х1080; Вертик/Гориз угол обзора 178 °; Время отклика 6,5 мс; Яркость 300 кд/м2; Контраст 3000:1; Видеовходы: 2хBNC (CVBS), 1xVGA, 1xHDMI; Видеовыходы: 1хBNC (CVBS); Аудио вх/вых: 1/1; Динамики 2х2 Вт аудиоусилитель; Размещение: настольное; Vesa 200x100; AC 110-240В; 55 Вт; 0..+40 °С; (ШхВхГ) 743.95х523.7x199.3 мм; Вес 8800 гр; Материал корпуса Пластик. | 305200
РЕШЕНИЕ ДЛЯ АВТОМОБИЛЬНОГО ВИДЕОНАБЛЮДЕНИЯ
СИСТЕМА ВИДЕОНАБЛЮДЕНИЯ НА БРОНЕАВТОМОБИЛЯХ
KD-1004C | Sinosmart (11012) | Профессиональный 4-х канальный (видео и аудио) автомобильный видеорегистратор. Поддержка GPS. Поддерживает функцию записи на HDD SATA 2.5 (до 2Тб) и на карту памяти SD (до 64 ГБ) HDD, SD и SIM в комплект не входят), горячая замена жесткого диска, блокировка ключом. Питание камер и монитора от видеорегистратора. Формат сжатия видео Н.264, видеовходы BNC х 4, 4 сенсорных входа, RS-485/RS-232, RJ45, VGA, DEBUG. система защиты от вибрации. Опционально (в комплект не поставляется): USB мышь, GPS антенна, 3G/4G антенна, Wi-Fi антенна, переговорное устройство. Возможность установки в банкоматы, автомобили, и т.д. t= -30°C -80°C Питание 10-36в.DC. Выход на камеры ~ 12в. Макс.2А. | 100000 | 15шт
ВИДЕОРЕГИСТРАТОРЫ ЦИФРОВЫЕ
ВИДЕОРЕГИСТРАТОРЫ ЦИФРОВЫЕ STAND ALONE
4 КАНАЛА ВИДЕО HD SDI
MV-4004HDL | Macroview (5540) | Видеорегистратор цифровой, 4 видео каналов HD-SDI вх,4 каналов аудио вход/ 1 выход, пентаплекс, встроенный HDD отсутствует (возможность установки 2 HDD SATA до 2Tb, а также 1 внешнего e-Sata), скорость записи/воспроизведения 100 кад/с при разрешении (1920x1080), скорость записи: 120кадр./сек.(PAL) при разрешении: 620x360(PAL), H.264 с HDMI выходом 1080P, поддержка сети, (TCP/IP,DHCP,DDNS), 1выход/4 входа тревожных, удалённое администрирование, выход на HDMI, VGA, SUB (BNC) монитор, USB-2.0 порт, ПДУ, русифицированное меню, возможность управления мышкой, цвет корпуса: черный. | 15000 | 1шт
MV-8104S (HYBRID) | Macroview (6728) | Видеорегистратор цифровой ГИБРИДНЫЙ HD\SDI и АНАЛОГ, 4 видео каналов, из них 2 HD-SDI и 2 аналоговых, вх,4 каналов аудио вход/ 1 выход, также можно использовать все 4 HD-SDI камеры, пентаплекс, встроенный HDD отсутствует (возможность установки 2 HDD SATA по 3Tb, а также 1 внешнего e-Sata), скорость просмотра\записи/воспроизведения 100 кад/с при разрешении (1920x1080) на 2 канала HD SDI и на 2 канала 960 x 576 (960H), H.264 с HDMI выходом 1080P, поддержка сети, (TCP/IP,DHCP,DDNS), 1выход/4 входа тревожных, RS 485, удалённое администрирование, выход на HDMI, VGA, SUB (BNC) монитор, USB-2.0 порт 2-шт, ПДУ, русифицированное меню, возможность управления мышкой, в комплекте блок питания DC 12В/3 А, цвет корпуса: черный. | 15000 | 5шт
GF-9304SFF-SUE | GLoFine (10130) | Видеорегистратор цифровой AHD HVR, 4 видео кан вх на разр. 720P, 4 канала аудио вход/ 1 выход, встроенный HDD отсутствует (возможность установки 1 HDD SATA 3Tb), скорость записи/воспроизведения 100 кад/с при разр (720P), скорость записи: 100кадр./сек.(PAL) при разр: 720(PAL), H.264, поддержка сети, (TCP/IP,DHCP,DDNS (сервер от Glofine), бесплатное приложение для мониторинга на любой смартфон Android, IOS(iPhone, iPad), удалённое администрирование(Сloud service от Glofine), CMS3.0 софт на ПК, просмотр через IE, Firefox, Chrome, Safari, выход на HDMI, VGA, RS 485, USB-2.0 порт 2 шт, ПДУ, возможность управления мышкой, , цвет корпуса: черный. | 15000 | 3шт
AHDR-2004N | Optimus (12063) | Гибридный 4-х канальный видеорегистратор, Н.264, видеовыходы: HDMI, VGA, аудио вх/вых: 4/1 RCA. Скорость записи AHD/TVI/CVI 1080N(960x1080)/ 720P(1280x720)/ CVBS 960Н(960x576) 100 к/с; Воспроизведение AHD/TVI/CVI 1080N/ 720P 25 к/с CVBS 960Н(960x576) 100 к/с; Аналоговый режим: 4 камеры AHD/TVI/CVI 1080N / 720P / CVBS 960Н 100к/с (воспр. 4 кам); Гибридный режим: 2 камеры 720P(AHD/TVI/CVI/ CVBS 960H 50 к/с + 2 IP 720P 50 к/с (воспр. 2 кам); Сетевой режим: 8х1080P 200 к/с, 12х960P 240 к/с; P2P; 1x HDD SATA (до 4 ТБ), 2xUSB 2.0. Питание DC 12В, 2А, (адаптер), от -10…+55 °C, 235х200х45 мм, 650гр. | 20700
4 КАНАЛА ВИДЕО
JJD-400 | JK Electec (2648) | Видеорегистратор цифровой, 4 видео канала вх/вых., 4 аудио канала вх/вых., триплекс, встроенный HDD отсутсвует (возможность установки 2 х до 750Gb SATA), скорость просмотра: 100кадр./сек.(PAL) при разрешении: 720х288(PAL), скорость записи: 100кадр./сек.(PAL) при разрешении: 720х288(PAL), JPEG 2000, поддержка сети, удалённое администрование, тревожные 4 вх./вых., выход на стандартный ССTV и VGA монитор, RS 485/RS 232, встроенный CD-RW, USB-0.2 порт, ПДУ, русифицированное меню, цвет корпуса: черный, 436х396х88мм. | 5000 | 7шт
JIO-400 | JK Electec (2649) | Видеорегистратор цифровой cо встроенным TFT LCD 15” монитором, разрешение: 1024х768, 4 видео канала вх/вых., триплекс, встроенный HDD отсутствует (возможность установки 1 x до 750Gb), скорость просмотра: 100кадр./сек.(PAL) при разрешении: 720х288(PAL), скорость записи: 100кадр./сек.(PAL) при разрешении: 720х288(PAL), JPEG 2000, поддержка сети, удалённое администрирование, русифицированное меню, 4 тревожных входа, RS 485/RS 232, встроенный DVD-RW, ПДУ, цвет корпуса: черный, 356х329х68мм. | 10000 | 4шт
SDR401 | Hitron (958) | Видеорегистратор цифровой, 4 канала видео, 1 канал аудио, поддержка сети, удаленное администрирование, 100/100кадр/сек. дуплекс, 160Gb, выход на стандартный CCTV монитор и VGA монитор, ПДУ, функция квадратора, цвет корпуса: серебристый. | 5000 | 10шт
SDR420 | Hitron (3276) | Видеорегистратор цифровой, 4 канала видео, 4 канала аудио, дуплекс, скорость записи: 100/100кадр/сек. (PAL) при разрешении: 720х576 (PAL), поддержка сети, удаленное администрирование, 160Gb (SATA) встроенный, DVD-RW, USB-0.2 порт, RS 485/RS 232, русифицированное меню, выход на стандартный CCTV и VGA монитор, цвет корпуса: черный, 430x88x400мм. | 5000 | 6шт
MV-1004 | Macroview (5533) | Видеорегистратор цифровой, 4 видео каналов вх,4 каналов аудио вход/ 1 выход, пентаплекс, встроенный HDD отсутствует (возможность установки 1 HDD SATA до 4Tb), скорость просмотра: 100кадр./сек.(PAL) при разрешении: 720х288(PAL), скорость записи: 100кадр./сек.(PAL) при разрешении: 352х288(PAL), H.264 поддержка сети, (TCP/IP,DHCP,DDNS), удалённое администрирование, выход на VGA, SUB (BNC) монитор, USB-2.0 порт 2 шт, ПДУ, русифицированное меню, возможность управления мышкой, в комплекте блок питания DC 12В/3,33А, цвет корпуса: черный. Габаритные размеры 250х65х155. | 10000 | 4шт
MV-1004D | Macroview (5660) | Видеорегистратор цифровой, 4 видео каналов вх, 4 канал аудио вход/ 1 выход, пентаплекс, встроенный HDD отсутствует (возможность установки 1 HDD SATA до 2Tb), скорость просмотра: 100кадр./сек.(PAL) в D1 при разрешении: 704х576(PAL), скорость записи: 100кадр./сек.(PAL) при разрешении: 704х576(PAL), H.264 поддержка сети, (TCP/IP,DHCP,DDNS), удалённое администрирование, выход на VGA, SUB (BNC) монитор, USB-2.0 порт 2 шт, ПДУ, тревожные 4 вх.,1вых, RS 485/RS 232, русифицированное меню, возможность управления мышкой, в комплекте блок питания DC 12В/3.5А, цвет корпуса: черный. Габаритные размеры 250х65х155. | 10000 | 10шт
MV-2004 | Macroview (6468) | Видеорегистратор цифровой, 4 видео каналов вх,4 каналов аудио вход/ 1 выход, пентаплекс, встроенный HDD отсутствует (возможность установки 2 HDD SATA по 2Tb), скорость просмотра: 100кадр./сек.(PAL) при разрешении: 704х576(PAL), скорость записи: 100кадр./сек.(PAL) при разрешении: 352х288(PAL), H.264 поддержка сети, (TCP/IP,DHCP,DDNS), удалённое администрирование, выход на VGA, SUB (BNC) монитор, USB-2.0 порт 2 шт, ПДУ, тревожные 4 вх.,1вых, RS 485/RS 232, русифицированное меню, возможность управления мышкой, в комплекте блок питания DC 12В/5А, цвет корпуса: черный. Габаритные размеры 340х59х300. | 12000 | 11шт
MV-3004 | Macroview (6469) | Видеорегистратор цифровой, 4 видео каналов вх,4 каналов аудио вход/ 1 выход, пентаплекс, встроенный HDD отсутствует (возможность установки 4-x HDD SATA по 2Tb или 3-x HDD SATA по 2Tb и CD/DVD-RW), скорость просмотра: 100кадр./сек.(PAL) при разрешении: 720х288(PAL), скорость записи: 100кадр./сек.(PAL) при разрешении: 352х288(PAL), H.264 поддержка сети, (TCP/IP,DHCP,DDNS), удалённое администрирование, выход на VGA, SUB (BNC) монитор, USB-2.0 порт, ПДУ, тревожные 4 вх.,1вых, RS 485/RS 232, русифицированное меню, возможность управления мышкой, в комплекте блок питания DC 12В/5А, цвет корпуса: черный. Габаритные размеры 430х86х270. | 12000 | 2шт
GF-3704S-SUA | GLoFine (8655) | Видеорегистратор цифровой, 4 видео каналов вх, 4 канал аудио вход/ 1 выход, встроенный HDD отсутствует (возможность установки 1 HDD SATA 4Tb), скорость просмотра: 100кадр./сек.(PAL) в D1 при разрешении: 704х576(PAL), скорость записи: 100кадр./сек.(PAL) при разрешении: 704х576(PAL), H.264 поддержка сети, (TCP/IP,DHCP,DDNS), удалённое администрирование, выход на HDMI, VGA, SUB (BNC) монитор, USB-2.0 порт 2 шт, ПДУ, тревожные 4 вх.,1вых, RS 485, возможность управления мышкой, в комплекте блок питания DC 12В/2А, цвет корпуса: черный. | 15000 | 7шт
6 КАНАЛОВ ВИДЕО
MV-1006 | Macroview (6471) | Видеорегистратор цифровой, 6 видео каналов вх,4 каналов аудио вход/ 1 выход, пентаплекс, встроенный HDD отсутствует (возможность установки 1 HDD SATA до 2Tb), скорость просмотра: 120кадр./сек.(PAL) при разрешении: 720х288(PAL), скорость записи: 120кадр./сек.(PAL) при разрешении: 352х288(PAL), H.264 поддержка сети, (TCP/IP,DHCP,DDNS), удалённое администрирование, выход на VGA, SUB (BNC) монитор, USB-2.0 порт 2шт, ПДУ, русифицированное меню, возможность управления мышкой, в комплекте блок питания DC 12В/3,33А, цвет корпуса: черный. Габаритные размеры 250х65х155. | 12000 | 6шт
8 КАНАЛОВ ВИДЕО HD SDI
MV-4008HDL | Macroview (5657) | Видеорегистратор цифровой, 8 видео каналов HD-SDI вх, 8 каналов аудио вход/ 1 выход, пентаплекс, встроенный HDD отсутствует (возможность установки 2 HDD SATA до 2Tb или 1 HDD и 1 DVD-RW, а также внешний жесткий диск до 2 Tb, а также 2 внешних e-Sata), скорость записи/воспроизведения 200 кад/с при разрешении (1920x1080), скорость записи: 240кадр./сек.(PAL) при разрешении: 640x360(PAL), H.264 с HDMI выходом 1080P, поддержка сети, (TCP/IP,DHCP,DDNS), 2 выхода/8 входов тревожных, удалённое администрирование, выход на HDMI, VGA, RS 485/RS 232 USB-2.0 порт 2 шт, ПДУ, русифицированное меню, возможность управления мышкой, в комплекте блок питания DC 12В/5А, цвет корпуса: черный, в комплекте ПДУ и мышь USB. | 20000 | 6шт
RVi-1HDR2081L | RVi (14961) | Мультиформатный видеорегистратор 8 канальный (AHD/CVI/TVI/IP/CVBS); Linux OS; поддержка до 4хIP 6МП или до 12 (при полном замещении); Макс. разреш. записи на канал IP: 6 Мп (3072х2048); TVI/CVI/AHD: На первом канале 5M-N -20 к/с, 1080P -25 к/с; остальные 5M-N -7 к/с, 1080P -7 к/с; CVBS: 960H (960х576); Битрейт 64 МБит/с; Кодеки H.264, H.265, MJPEG, Смарт-кодеки; Видеовыходы: HDMI/VGA -1/1 FullHD (1920х1080); Аудио вх/вых: 1/1; аудиокодеки G.711; PCM; Технология AoC (Audio over Coaxial) - передача аудиосигнала по коаксиальному кабелю (CVI); Встроенная видеоналитика; 2xUSB 2.0; Интеграция ONVIF Profile S/G; HDD (SATA) 1х10ТБ; Питание DC 12В, 7Вт; от -10…+45°C; (Ш:Г:В) 197х203,4х41,5мм, 570гр. | 49900
AHDR-2008HL | Optimus (12064) | Гибридный 8-ми канальный видеорегистратор, Н.264, видеовыходы: HDMI, VGA, аудио вх/вых: 4/1 RCA. Скорость записи AHD/TVI/CVI 1080P(1920x1080) 96к/c, 1080N/720P(1280x720) /CVBS 960Н(960x576) 200к/с; Воспроизведение AHD/TVI/CVI 1080P(1920x1080) 48к/c 1080N/720P(1280x720) /CVBS 960Н(960x576) 100к/с; Аналоговый режим: 8 камер AHD/TVI/CVI 1080P/720P/CVBS 960H (воспр. 4 кам); Гибридный режим: 4 камеры 1080P AHD/TVI/CVI/ CVBS 960H + 4 IP-камеры 1080P (воспр. 4 кам); Сетевой режим: 4х5МП /4х3МП /8х1080P + 8х960P; P2P; 1x HDD SATA (до 4 ТБ); Поддержка 3G модема/ Wi-Fi -есть, 2xUSB 2.0. Питание DC 12В, 2А, (адаптер), от -10…+55 °C, 260х230х42 мм, 1020гр. | 43200
GF-9308SFF-SUE | GLoFine (10131) | Видеорегистратор цифровой AHD HVR, 8 видео кан вх на разр. 720P, 4 канала аудио вход/ 1 выход, встроенный HDD отсутствует (возможность установки 1 HDD SATA 3Tb), скорость записи/воспроизведения 200 кад/с при разр (720P), скорость записи: 200кадр./сек.(PAL) при разр: 720(PAL), H.264, поддержка сети, (TCP/IP,DHCP,DDNS (сервер от Glofine), бесплатное приложение для мониторинга на любой смартфон Android, IOS(iPhone, iPad), удалённое администрирование(Сloud service от Glofine), CMS3.0 софт на ПК, просмотр через IE, Firefox, Chrome, Safari, выход на HDMI, VGA, RS 485, USB-2.0 порт 2 шт, ПДУ, возможность управления мышкой, , цвет корпуса: черный. | 20000 | 3шт
GF-7208MFF-1.5UE | GLoFine (9003) | Видеорегистратор цифровой, 8 видео каналов HD-CVI вх, встроенный HDD отсутствует (возможность установки 2 HDD SATA 4Tb), скорость записи/воспроизведения 200 кад/с при разрешении (1080P), скорость записи: 200кадр./сек.(PAL) при разрешении: 1080(PAL), H.264, поддержка сети, (TCP/IP,DHCP,DDNS(сервер от Glofine), бесплатное приложение для мониторинга на любой смартфон Android, IOS(iPhone, iPad), удалённое администрирование(Сloud service от Glofine ), CMS3.0 софт на ПК, просмотр через IE, Firefox, Chrome, Safari, выход на HDMI, VGA, RS 485, USB-2.0 порт 2 шт, ПДУ, возможность управления мышкой, , цвет корпуса: черный. | 20000 | 5шт
8 КАНАЛОВ ВИДЕО
SDR800 | Hitron (960) | Видеорегистратор цифровой, 8 каналов видео, 2 канала аудио, поддержка сети, удаленное администрирование, 100/100кадр.\сек дуплекс, 160Gb жесткий диск (возможность установки 2 х до 750Gb c интерфейсом IDE), разрешение 720х576, встроенный CD-RW, выход на стандартный CCTV монитор, VGA монитор, возможность выбора русифицированного меню, цвет корпуса: серебристый. | 5000 | 11шт
XDRDLX800 | Hitron (2114) | Видеорегистратор цифровой, 8 каналов видео, 4 канала аудио, поддержка сети, удаленное администрирование, 200/200кадр.\сек дуплекс, 250Gb жесткий диск (возможность установки 2 х до 750Gb c интерфейсом IDE), разрешение: 720х576, выход на стандартный CCTV монитор, VGA, 4 Spot, возможность выбора русифицированного меню, цвет корпуса: черный, 430х88х405мм. | 5000 | 3шт
GF-3708S-1UB | GLoFine (8657) | Видеорегистратор цифровой, 8 видео каналов вх, 4 каналов аудио вход/ 1 выход, встроенный HDD отсутствует (возможность установки 1 HDD SATA 4Tb), скорость просмотра: 200кадр./сек.(PAL) при разрешении: 704х576(PAL), скорость записи: 200кадр./сек.(PAL) при разрешении: 1 канал D1 704х576 и 7 каналов CIF 352х288(PAL), H.264 поддержка сети, (TCP/IP,DHCP,DDNS), удалённое администрирование, выход на HDMI, VGA, SUB (BNC) монитор, RS 485, USB-2.0 порт 2 шт, ПДУ, возможность управления мышкой, в комплекте блок питания DC 12В/2А, цвет корпуса: черный. | 15000 | 7шт
MV-1008 | Macroview (5290) | Видеорегистратор цифровой, 8 видео каналов вх, 5 каналов аудио вход/ 1 выход, пентаплекс, встроенный HDD отсутствует (возможность установки 1-HDD SATA до 4Tb), скорость просмотра: 200кадр./сек.(PAL) при разрешении: 720х288(PAL), скорость записи: 100кадр./сек.(PAL) при разрешении: 352х288(PAL), H.264 поддержка сети, (TCP/IP,DHCP,DDNS), удалённое администрирование, выход на VGA, SUB (BNC) монитор, USB-2.0 порт, ПДУ, русифицированное меню, возможность управления мышкой, цвет корпуса: черный. Габаритные размеры 250х65х155. | 15000 | 2шт
MV-2108 | Macroview (7268) | Видеорегистратор цифровой, 8 видео каналов вх,8 каналов аудио вход/ 1 выход, пентаплекс, встроенный HDD отсутствует (возможность установки 2 HDD SATA по 2Tb или 1 HDD 1 eSATA), скорость просмотра: 200кадр./сек.(PAL) при разрешении: 960 x 576 (960H), скорость записи: 200кадр./сек.(960H) при разрешении: 960 x 576(PAL), H.264 поддержка сети, (TCP/IP,DHCP,DDNS), удалённое администрирование, выход на HDMI, VGA, SUB (BNC) монитор (работает с мониторами формата FULL HD), USB-2.0 порт 2шт, eSATA, ПДУ, тревожные 4 вх.,1вых, RS 485/RS 232, русифицированное меню, возможность управления мышкой, в комплекте блок питания DC 12В/3,3А, цвет корпуса: черный. Габаритные размеры 340х59х300. | 15000 | 10шт
MV-3108 | Macroview (6727) | Видеорегистратор цифровой, 8 видео каналов вх, 8 каналов аудио вход/ 1 выход, пентаплекс, встроенный HDD отсутствует (возможность установки 3 HDD SATA по 3Tb и CD/DVD-RW), а также 1 внешнего e-Sata, скорость просмотра: 200кадр./сек.(PAL) при разрешении: 960 x 576 (960H), скорость записи: 200кадр./сек.(960H) при разрешении: 960 x 576(PAL), H.264 поддержка сети, (TCP/IP,DHCP,DDNS), удалённое администрирование, выход на HDMI, VGA, SUB (BNC) монитор, USB-2.0 порт 2шт, ПДУ, тревожные 4 вх.,1вых, RS 485/RS 232, русифицированное меню, возможность управления мышкой, в комплекте блок питания DC 12В/5А, цвет корпуса: черный, Габаритные размеры 430 x 86 x 270. | 15000 | 6шт
MV-5008D | Macroview (5759) | Видеорегистратор цифровой, 8 видео каналов вх, 8 каналов аудио вход/ 1 выход, пентаплекс, встроенный HDD отсутствует (возможность установки 6-x HDD SATA по 2Tb и CD/DVD-RW, а также внешний жесткий диск до 2 Tb), скорость просмотра: 200кадр./сек.(PAL) при разрешении: 704х576(PAL), скорость записи: 200кадр./сек.(PAL) при разрешении: 704х576(PAL), H.264 поддержка сети, (TCP/IP,DHCP,DDNS), удалённое администрирование, выход на VGA, SUB (BNC), HDMI монитор, RS 485/RS 232, RAID 1; 5, eSATA, USB-2.0 порт 3шт, ПДУ, русифицированное меню, возможность управления мышкой, цвет корпуса: черный. | 20000 | 3шт
16 КАНАЛОВ ВИДЕО HD SDI
RVi-1HDR2161K | RVi (14962) | Мультиформатный видеорегистратор 16 канальный (AHD/CVI/TVI/IP/CVBS); Linux OS; поддержка до 2хIP 6МП или до 18 (при полном замещении); Макс. разреш. записи на канал IP: 6 Мп (3072х2048); TVI/CVI/AHD: На первом канале 5M-N -20 к/с, 1080P -25 к/с; остальные 5M-N -7 к/с, 1080P -7 к/с; CVBS: 960H (960х576); Битрейт 64 МБит/с; Кодеки H.264, H.265, MJPEG, Смарт-кодеки; Видеовыходы: HDMI/VGA -1/1 FullHD (1920х1080); Аудио вх/вых: 1/1; аудиокодеки G.711; PCM; Технология AoC (Audio over Coaxial) - передача аудиосигнала по коаксиальному кабелю (CVI); Встроенная видеоналитика; USB2.0х2, RS-485; Интеграция ONVIF Profile S/G; HDD (SATA) 1х10ТБ; Питание DC 12В, 10Вт; от -10…+55°C; (Ш:Г:В) 260х231х47,6мм, 1045гр. | 62080
RVi-1HDR1161M | RVI (14222) | Цифровой видеорегистратор 16-канальный; Входной видеосигнал AHD/CVI/TVI/IP/CVBS; Макс.разрешение на канал IP - 8 Мп (3840х2160) -25 к/с; CVI - 8 Мп (3840х2160) -10 к/с; TVI - 5 Мп (2592х1944) -12 к/с; AHD - 5 Мп (2592х1944) -12 к/с; CVBS - 960H (960х576) -25 к/с; Количество каналов IP до 8 (с 16-ю подключенными аналоговыми видеовходами); до 24 (при полном замещении); Видеокодеки: H.264; H.265; H.264+; H.265+; MJPEG; Видеовыходы: VGA -FullHD (1920х1080); HDMI - UltraHD 4K (3840х2160); аудио вх/вых: 1/1 (G.711; PCM; AAC (для 1 канала); 1xUSB 3.0, 1xUSB 2.0; тревожные вх/вых: нет; RS-485; Встроенная видеоналитика; HDD 1х10ТБ; Питание DC 12В, 15Вт; 325х245х55мм, 1500 гр; -10…+55 °C. | 145400 | 10шт
AHDR-2016HL | Optimus (12065) | Гибридный 16-ти канальный видеорегистратор, Н.264, видеовыходы: HDMI, VGA, аудио вх/вых: 6/1 RCA. Скорость записи AHD/TVI/CVI 1080P(1920x1080) 200к/c, 1080N/720P(1280x720)/ CVBS 960Н(960x576) 400к/с; Воспроизведение AHD/TVI/CVI 1080P(1920x1080) 200к/c, 1080N/720P(1280x720)/ CVBS 960Н(960x576) 400к/с; Аналоговый режим: 16кам. AHD/TVI/CVI 1080N/720P/ CVBS 960H 400к/с (воспр 16 кам); Гибридный режим: 8 камер 1080P AHD/TVI/CVI/ CVBS 960H 200 к/с + 8 IP 1080P 200 к/с (воспр. 4 кам); Сетевой режим (max): 4 кам. IP (5МП) 100к/с (воспр. 4 кам); Тревожные вх/вых 4/1; P2P; 2x HDD SATA (до 4 ТБ); Поддержка 3G модема/ Wi-Fi -есть, 2xUSB 2.0; Питание DC 12В, 4А, (адаптер), от -10…+55 °C, 350х290х45 мм, 2160гр. | 92800
GF-9316MFF-1.5U | GLoFine (10132) | Видеорегистратор цифровой AHD HVR, 16 видео кан вх на разр. 720P, 2 канала аудио вход/ 1 выход, встроенный HDD отсутствует (возможность установки 2 HDD SATA 3Tb), скорость записи/воспроизведения 400 кад/с при разр (720P), скорость записи: 400кадр./сек.(PAL) при разр: 720(PAL), H.264, поддержка сети, (TCP/IP,DHCP,DDNS (сервер от Glofine), бесплатное приложение для мониторинга на любой смартфон Android, IOS(iPhone, iPad), удалённое администрирование(Сloud service от Glofine), CMS3.0 софт на ПК, просмотр через IE, Firefox, Chrome, Safari, выход на HDMI, VGA, RS 485, USB-2.0 порт 2 шт, ПДУ, возможность управления мышкой, , цвет корпуса: черный. | 30000 | 10шт
GF-7216MFF-1.5UE | GLoFine (9004) | Видеорегистратор цифровой, 16 видео каналов HD-CVI вх, 1 канал аудио вход/ 1 выход, встроенный HDD отсутствует (возможность установки 2 HDD SATA 4Tb), скорость записи/воспроизведения 400 кад/с при разрешении (1080P), скорость записи: 400кадр./сек.(PAL) при разрешении: 1080(PAL), H.264, поддержка сети, (TCP/IP,DHCP,DDNS(сервер от Glofine), бесплатное приложение для мониторинга на любой смартфон Android, IOS(iPhone, iPad), удалённое администрирование(Сloud service от Glofine), CMS3.0 софт на ПК, просмотр через IE, Firefox,Chrome,Safari, выход на HDMI, VGA, RS 485, USB-2.0 порт 2 шт, ПДУ, возможность управления мышкой, , цвет корпуса: черный. | 30000 | 19шт
16 КАНАЛОВ ВИДЕО
EZS-1612 | EZ Syscom (627) | Видеорегистратор цифровой, 16 каналов видео (BNC), 3 видеовыхода (1 VGA, 1 TV-Out, 1 TV Out with GUI), аудио каналов - нет, 8 тревожных входов, 8 тревожных выходов 12V 500ma, скорость просмотра: 120кадр.\сек(NTSC), 100кадр.\сек.(PAL), разрешение 640х480, 320х240, при разрешении 320х240 скорость записи: 120кадр.\сек.(NTSC), 100кадр.\сек.(PAL), при разрешении 640х480 скорость записи: 30кадр.\сек.(NTSC), 25кадр.\сек.(PAL), компрессия MPEG-2, удаленное управление, возможность установки 2 HDD, встроенных HDD нет | 5000 | 3шт
TP-S1016DR | Topica (1608) | Видеорегистратор цифровой, (дуплекс), 16 канала видео вх/вых., 2 канала аудио вх/вых., поддержка сети, удаленное администрирование, тревожный вход, RS-232, RS-485, разрешение просмотра 720х576 (PAL), скорость записи 50кадр./сек. (PAL), встроенный HHD отсутствует, (возможность установки 2 х до 400Gb), цвет корпуса: белый, выход на стандартный CCTV монитор, S-VIDEO, функция квадратора, 430х88х300мм | 5000 | 1шт
XDR1600PRO | Hitron (1901) | Видеорегистратор цифровой, 16 каналов видео, 4 канала аудио, поддержка сети, удаленное администрирование, 200/200кадр.\сек дуплекс, 160Gb жесткий диск (возможность установки дополнительно 2х750Gb), разрешение: 720х576, выход на стандартный CCTV монитор, возможность выбора русифицированного меню, цвет корпуса: черный | 5000 | 1шт
XDRPRO1602 | Hitron (2690) | Видеорегистратор цифровой, 16 каналов видео, 4 канала аудио, поддержка сети, удаленное администрирование, 200/200кадр.\сек дуплекс, 250Gb жесткий диск (возможность установки 2 х до 750Gb), разрешение: 720х576, выход на стандартный CCTV монитор, возможность выбора русифицированного меню, цвет корпуса: черный | 5000 | 11шт
KPD678Z(EU)-A | AV TECH (3332) | Видеорегистратор цифровой, 16 видео каналов, 4 канала аудио, триплекс, встроенный HDD отсутствует (возможность установки 2-х по 1Tb ''SATA'' ), скорость просмотра: 400кадр./с.( PAL ) при разрешении: 720х288(PAL) , скорость записи: 400кадр./сек.(PAL) при разрешении: 352х288(PAL), MPEG4, поддержка сети, (TCP/IP, PPPOE, DHCP, DDNS), удаленное администрирование, тревожные 16 вх., 1 вых.на стандартный CCTV и VGA монитор, RS-485, USB-2.0 порт, русифицированное меню, ПДУ, цвет корпуса черный. | 10000 | 6шт
AVR-1612 SATA | ITX (4095) | Видеорегистратор цифровой, 16 видео каналов вх/вых., 4 канала аудио, триплекс, встроенный HDD отсутствует (возможность установки 4-x HDD SATA до 1Tb или 3 HDD и CD/DVD-RW), скорость просмотра: 400кадр./сек.(PAL) при разрешении: 720х288(PAL), скорость записи: 100кадр./сек.(PAL) при разрешении: 352х288(PAL), МPEG 4, поддержка сети, (TCP/IP,DHCP,DDNS), удалённое администрование, тревожные 16 вх./вых., выход на VGA монитор, RS 485/RS 232, USB-2.0 порт, ПДУ, русифицированное меню, возможность управления мышкой, цвет корпуса: черный. | 10000 | 2шт
HDR1600 | Hitron (964) | Видеорегистратор цифровой, 16 каналов видео, 16 каналов аудио, поддержка сети, удаленное администрирование, 400/400кадр.\сек дуплекс, 250Gb жесткий диск (возможность установки 3 х до 750Gb SATA), горячая замена жестких дисков, разрешение 720х576, встроенный DVD-RW, выход на стандартный CCTV монитор, VGA монитор, возможность выбора русифицированного меню, ПДУ, цвет корпуса: серебристый. | 10000 | 7шт
HD416 | Hitron (5136) | Видеорегистратор цифровой, 16 каналов видео, 16 вх/1вых канала аудио, поддержка сети, удаленное администрирование, 480/400кадр./сек. (NTSC/PAL), пентаплекс, H.264, разрешение: 720х576 (PAL), встроенный HDD отсутствует (возможность установки 4 х до 1,5Tb SATA), встроенный CD-DVD, разъемы: 2 BNC, 2 VGA, 1 HDMI, 1 Spot, RS232/485, eSATA/ ISCSI (внешние накопители), возможность выбора русифицированного меню, USB 2.0 цвет корпуса: черный, в комплекте с ПДУ, 430х88х490мм. | 10000 | 2шт
MV-2116 | Macroview (7269) | Видеорегистратор цифровой, 16 видео каналов вх, 16 каналов аудио вход/ 1 выход, пентаплекс, встроенный HDD отсутствует (возможность установки 2 HDD SATA по 4Tb или 1 HDD 1 eSATA), скорость просмотра: 400кадр./сек.(PAL) при разрешении: 960 x 576 (960H), скорость записи: 400кадр./сек.(960H) при разрешении: 960 x 576(PAL), H.264 поддержка сети, (TCP/IP,DHCP,DDNS), удалённое администрирование, выход на HDMI, VGA, SUB (BNC) монитор (работает с мониторами формата FULL HD), USB-2.0 порт 2шт, eSATA, ПДУ, тревожные 4 вх.,1вых, RS 485/RS 232, русифицированное меню, возможность управления мышкой, в комплекте блок питания DC 12В/5А,цвет корпуса: черный, Габаритные размеры 430 x 86 x 270. | 15000 | 10шт
MV-3116 | Macroview (7235) | Видеорегистратор цифровой, 16 видео каналов вх/ 16 выход, 16 каналов аудио вход/ 1 выход, пентаплекс, встроенный HDD отсутствует (возможность установки 4 HDD SATA по 4Tb или 3 HDD SATA по 4Tb и CD/DVD-RW), скорость просмотра: 400кадр./сек.(PAL) при разрешении: 960 x 576 (960H), скорость записи: 400кадр./сек.(960H) при разрешении: 960 x 576(PAL), H.264 поддержка сети, (TCP/IP,DHCP,DDNS), удалённое администрирование, выход на HDMI, VGA, SUB (BNC) монитор (работает с мониторами формата FULL HD), USB-2.0 порт 2шт, eSATA, ПДУ, тревожные 4 вх.,1вых, RS 485/RS 232, русифицированное меню, возможность управления мышкой, в комплекте блок питания DC 12В/5А, цвет корпуса: черный. Габаритные размеры 430 x 86 x 270. | 15000 | 9шт
HD ВИДЕОРЕГИСТРАТОРЫ 24-х КАНАЛЬНЫЕ
AHDR-2024N | Optimus (12066) | Гибридный 24-х канальный видеорегистратор, Н.264, видеовыходы: HDMI, VGA, аудио вх/вых: 8/1 RCA. Скорость записи AHD-H 1080N(960x1080)/AHD-M 720P(1280x720)/ CVBS 960Н(960x576) 600к/c; Воспроизведение AHD-H 1080N(960x1080)/AHD-M 720P(1280x720) 200к/c (8 каналов), CVBS 960Н(960x576) 400к/c; Аналоговый режим: 24 кам. AHD-H 1080N/720P/ CVBS 960H 600к/с; Гибридный режим: 8 кам. AHD-N 1080N/720P/ CVBS 960H 200к/с +8 IP кам. 960P 200 к/с; Сетевой режим: 32 IP х(1080P) 800к/с, 16 IP х3МП 400к/с, 8 IP х5МП 200к/с; Тревожные вх/вых 16/4; P2P; 4x HDD SATA (до 4 ТБ); Поддержка 3G модема/ Wi-Fi -есть, 2xUSB 2.0; Питание DC 12В, 6А, (адаптер), от -10…+55 °C, 430х390х65 мм, 4200гр. | 160800
КЕЙСЫ ДЛЯ ЦИФРОВЫХ ВИДЕОРЕГИСТРАТОРОВ STAND ALONE
HLB 400 | Hitron (2079) | Кейс для SDR, ADR, XDR., 445х400х134мм, 8кг | 5000 | 21шт
ДОПОЛНИТЕЛЬНЫЕ ЖЕСТКИЕ ДИСКИ
HDD 1Tb SATA | 4013 | Дополнительный жесткий диск 1000Гб | 32700
HDD 2Tb SATA | 4998 | Дополнительный жесткий диск 2000Гб | 48300
HDD 3Tb SATA | 6151 | Дополнительный жесткий диск 3000Гб | 59950
HDD 4Tb SATA | 7624 | Дополнительный жесткий диск 4000Гб | 45000 | 49шт
HDD 4Tb SATA WD | 8854 | Дополнительный жесткий диск 4000Гб | 90150
HDD 6Tb SATA WD | 11365 | Дополнительный жесткий диск 6000Гб | 146050
ДОПОЛНИТЕЛЬНЫЕ ДИВИДИРОМЫ
DVD-RW SATA | 4319 | Дополнительный дивидиром SATA | 5000 | 19шт
ВИДЕОРЕГИСТРАТОРЫ ЦИФРОВЫЕ НА БАЗЕ РС
32 КАНАЛА ВИДЕО
УРС | ОЕМ | Управляющая рабочая станция для ПЛАТ ЗАХВАТА ВИДЕОСИГНАЛА. Комплектация: клавиатура, мышка, монитор 19', системный блок. | 556600
Windows | Microsoft (5675) | Программное обеспечение - Microsoft Windows 7 | 40000 | 6шт
Windows | Microsoft (11842) | Программное обеспечение Win 10 PRO 64x | 121600
ПЛАТЫ ЗАХВАТА ВИДЕОСИГНАЛА
4 КАНАЛА ВИДЕО
EZ-0412C | EZ Syscom (2011) | Плата захвата видеосигнала, 4 видео вх., 4 аудио вх, скорость просмотра:100к.\сек, макс. скорость записи:100к.\сек. Системные требования: Операционная система Win XP Pro(Hyper-Threading), Материнская плата ASUS (Hyper-Threading), Процессор (intel, celeron) P4 2.4, Видеокарта ATI Radeon 32Mb, ОЗУ 256Mb | 5000 | 17шт
GV-8004A 4cam(BNC) (55-8004A-040) | GeoVision (3258) | Плата захвата видеосигнала, 4 видео вх., 4 аудио вх, скорость просмотра:100к.\сек, макс. скорость записи:100к.\сек. Форматы сжатия Geo MPEG4, Geo MPEG4 (ASP), Geo H264, Geo H264 V2 Системные требования: Операционная система Win XP Pro(Hyper-Threading), Материнская плата ASUS (Hyper-Threading), Процессор (intel, celeron) P4 2.4, Видеокарта ATI Radeon 32Mb, ОЗУ 256Mb. Примечание: на сегодняшний день GV-800 карта не совместима с VIA и ATI материнскими платами. | 5000 | 2шт
8 КАНАЛОВ ВИДЕО
EZ-0824C | EZ Syscom (2012) | Плата захвата видеосигнала, 8 видео вх., 8 аудио вх., скорость просмотра: 240к.\сек, макс. скорость записи: 240к.\сек. Системные требования: Операционная система Win XP Pro(Hyper-Threading), Материнская плата ASUS (Hyper-Threading), Процессор(intel) P4 2.8C(Hyper-Threading), Видеокарта ATI Radeon 32 Mb, ОЗУ 256 Mb | 5000 | 7шт
GV-1120 DVI 8cam (55-1120V-081) | GeoVision (2157) | Плата захвата видеосигнала, 8 каналов видео, 8 каналов аудио, возможность удаленного администрирования, 400 кадр.\сек. в режиме просмотра, 100 кадр.\сек. в режиме записи. Разъем на плате DVI (кабель DVI - BNC в комплекте). Системные требования: Win2000/XP/2003, CPU Intel Pentium 4 2.4 GHz, 2 х RAM 256 M, ATI radeon 9550 , DirectX 9.0 (на VIA chipset не работает) | 5000 | 1шт
GV-1120 D-TYPE 8cam (55-1120D-081) | GeoVision (2613) | Плата захвата видеосигнала, 8 каналов видео, 8 каналов аудио, возможность удаленного администрирования, 400 кадр.\сек. в режиме просмотра, 100 кадр.\сек. в режиме записи. Разъем на плате VGA (кабель VGA - BNC в комплекте). Системные требования: Win2000/XP/2003, CPU Intel Pentium 4 2.4 GHz, 2 х RAM 256 M, ATI radeon 9550 , DirectX 9.0 (на VIA chipset не работает) | 5000 | 1шт
GV-1240 8cam (55-1240V-081) | GeoVision (2160) | Плата захвата видеосигнала, 8 каналов видео, 8 каналов аудио, возможность удаленного администрирования, 400 кадр.\сек. в режиме просмотра, 200 кадр.\сек. в режиме записи. Системные требования: Win2000/XP/2003, CPU Intel Pentium 4 2.6 GHz, 2 х RAM 256 M, ATI radeon 9550 , DirectX 9.0 (на VIA chipset не работает) | 5000 | 1шт
GV-4008 8ch H.264 Card (55-4K008-080) | GeoVision (4432) | Плата захвата видеосигнала нового поколения GV-4008, 8 каналов видео, 8 каналов аудио, основана на технологиях аппаратного сжатия Geo MPEG4, Geo MPEG4(ASP), Geo H264, Geo H264 V2, и предназначены для решения задач с высокими требованиями, разрешение 720х576.Общая скорость записи 200 кадр.\сек. в режиме просмотра 200 кадр.\сек. в режиме записи.Системные требования Windows 2000 / Windows XP / Windows Server 2003 / Windows Vista (русскоязычная версия), Intel Core2 Duo 2.33GHz или выше, 2 x RAM 1024 MB,ATI Radeon X1300 PCI-E /NVIDIA GeForce 7300 PCI-E DirectX 9.0 (на VIA и ATI, а также с 64-битной операционной системой Windows.) | 5000 | 2шт
12 КАНАЛОВ ВИДЕО
GV-1120 12cam (55-1120V-121) | GeoVision (2158) | Плата захвата видеосигнала, 12 каналов видео, 12 каналов аудио, возможность удаленного администрирования, 400 кадр.\сек. в режиме просмотра, 100 кадр.\сек. в режиме записи. Системные требования: Win2000/XP/2003, CPU Intel Pentium 4 2.4 GHz, 2 х RAM 256 M, ATI radeon 9550 , DirectX 9.0 (на VIA chipset не работает) | 6000 | 6шт
16 КАНАЛОВ ВИДЕО
SDB 120 | Sambo (1643) | Плата захвата видеосигнала, 16 каналов видео, 1канал аудио, 16 тревожн. вх/вых., возможность удаленного администрирования, 100ips/100ips дуплекс. Системные требования: Win2000/XP, CPU Intel Pentium Cel 1.7Gha, RAM 256 M, VideoCard 32mb, DirectX 8.1 | 5000 | 1шт
JH-120 | JK Electec (2652) | Плата захвата видеосигнала, 16 каналов видео, 16 тревожн. вх/вых., возможность удаленного администрирования, 100ips/100ips дуплекс. Системные требования: Win2000/XP, CPU Intel Pentium Cel 1.7Gha, RAM 256 M, VideoCard 32mb, DirectX 8.1 | 5000 | 6шт
JHP-240 | JK Electec (2653) | Плата захвата видеосигнала, 16 каналов видео, 16 тревожн. вх/вых., возможность удаленного администрирования, 200ips/200ips дуплекс. Системные требования: Win2000/XP, CPU Intel Pentium Cel 1.7Gha, RAM 256 M, VideoCard 32mb, DirectX 8.1 | 5000 | 2шт
SDB 480 | Sambo (2029) | Плата захвата видеосигнала, 16 каналов видео, 2 канала аудио, 16 тревожн. вх/вых., возможность удаленного администрирования, 400ips/400ips дуплекс. Системные требования: Win2000/XP, CPU Intel Pentium Cel 1.7Gha, RAM 256 M, VideoCard 32mb, DirectX 8.1 | 5000 | 1шт
WB-480L | Wetech (1083) | Плата расширительная для WB-120, 400ips/400ips.Системные требования: Win2000/XP,CPU Intel Pentium Cel 1.7Gha,RAM 256 M, DirectX 8.1 | 5000 | 1шт
J-480LIVE | JK Electec (2654) | Плата захвата видеосигнала, 16 каналов видео, 16 тревожн. вх/вых., возможность удаленного администрирования, 400ips/400ips дуплекс. Системные требования: Win2000/XP, CPU Intel Pentium Cel 1.7Gha, RAM 256 M, VideoCard 32mb, DirectX 8.1 | 5000 | 14шт
JVE-08 | JK Electec (2655) | Видео удлинитель 8 каналов, для плат захвата видеосигнала JK Electec | 1500 | 35шт
EZ -1648C | EZ Syscom (946) | Плата захвата видеосигнала,16 видео вх.,16 аудио вх., скорость просмотра: 480к.\сек, макс. скорость записи: 480к.\сек. Системные требования: Операционная система Win XP Pro(Hyper-Threading), Материнская плата ASUS(Hyper-Threading), Процессор(intel) P4 3.0C(Hyper-Threading), Видеокарта ATI Radeon 32 Mb, ОЗУ 512 Mb | 5000 | 4шт
GV-1120 16cam (55-1120V-161) | GeoVision (2159) | Плата захвата видеосигнала, 16 каналов видео, 16 каналов аудио, возможность удаленного администрирования, 400 кадр.\сек. в режиме просмотра, 100 кадр.\сек. в режиме записи. Системные требования: Win2000/XP/2003, CPU Intel Pentium 4 2.4 GHz, 2 х RAM 256 M, ATI radeon 9550 , DirectX 9.0 (на VIA chipset не работает) | 10000 | 8шт
GV-1240 16cam (55-1240V-161) | GeoVision (2161) | Плата захвата видеосигнала, 16 каналов видео, 16 каналов аудио, возможность удаленного администрирования, 400 кадр.\сек. в режиме просмотра, 200 кадр.\сек. в режиме записи. Системные требования: Win2000/XP/2003, CPU Intel Pentium 4 2.6 GHz, 2 х RAM 256 M, ATI radeon 9550 , DirectX 9.0 (на VIA chipset не работает) | 15000 | 8шт
GV-1480B 16Port (55-1480В-160) | GeoVision (6325) | Плата захвата видеосигнала, 16 каналов видео, 16 каналов аудио, возможность удаленного администрирования, имеет турбо режим, 400к/с при Half D1 (720х576) в режиме просмотра, в режиме записи. Возможность объединения двух плат (2хGV-1480А). Системные требования Windows 7 / Windows XP / Windows Server 2003 / Windows Vista (русскоязычная версия), Intel Core i7 920 (2.66G) или выше, 2 x RAM 1024 MB, ATI Radeon X1300 PCI-E / NVIDIA GeForce 7300 PCI-E и выше DirectX 9.0 (на VIA chipset не работает) | 20000 | 13шт
GV-5016 16ch H.264 Card (55-G5016-160) | GeoVision (6031) | Плата захвата видеосигнала нового поколения GV-5016, 16 каналов видео, 16 каналов аудио, основана на технологиях аппаратного сжатия Geo MPEG4, Geo MPEG4(ASP), Geo H264, Geo H264 V2, и предназначены для решения задач с высокими требованиями, разрешение 704х576.Общая скорость записи 400 кадр.\сек. в режиме просмотра 400 кадр.\сек. в режиме записи.Системные требования Windows 2000 / Windows XP / Windows Server 2003 / Windows Vista (русскоязычная версия), Intel Core2 Duo 2.4 GHz или выше, 2 x RAM 1024 MB,ATI Radeon X1300 PCI-E /NVIDIA GeForce 7300 PCI-E DirectX 9.0 (на VIA и ATI, а также с 64-битной операционной системой Windows. | 25000 | 7шт
32 КАНАЛА ВИДЕО
EZ -3296C | EZ Syscom (2787) | Плата захвата видеосигнала, 32 видео вх., скорость просмотра: 960к.\сек, макс. скорость записи: 480к.\сек. Системные требования: Операционная система Win XP Pro(Hyper-Threading), Материнская плата ASUS(Hyper-Threading), Процессор(intel) P4 3.0 | 5000 | 7шт
ДОПОЛНИТЕЛЬНОЕ ОБОРУДОВАНИЕ GEOVISION
GV-IO Card Input 12CH (55-IO121-120) | GeoVision (2174) | Предназначена для работы с картой GV-NET/IO. С 12 цифровыми входами карта GV-IO12-IN, может увеличить ёмкость системы GV до 16 цифровых входов | 4000 | 1шт
GV-JoystickV1.21 (55-JOYSK-121) | Geo Vision (5555) | Джойстик для упрощенного управления SPEED DOOM камерами и камерами с моторизированным зумом в системах GV-System, а также совместно с клавиатурой GV-Keyboard. В комплекте ПО, кабельUSB, RG-45. | 34000 | 9шт
GV-Wiegand Capture (55-WT001-000) | GeoVision (2179) | Модуль сопряжения уже существующего СКУД на базе протокола Wiegand и системы цифровой видеозаписи производства GeoVision. При помощи GV-Wiegand Capture фотографию и текстовую информацию из СКУД можно легко наложить на видеоизображение системы видеонаблюдения. GV-Wiegand Capture идеален для управления контролем доступа или посещаемости, где необходимы видеоданные. Для повышения уровня безопасности используйте видеомониторинг в рабочее время и запись во внерабочее. | 10000 | 3шт
GV-RELAY V2.00 (55-RELAY-200) | GeoVision (5101) | Модуль выходных реле, 4 релейных выхода подключается к GV IO USB Box, GV-Video Server, GV-Compact DVR, GV-IP Camera, GV-DSP LRP, GV-Net/IO Card V3.1. время вкл. реле: 8 мс, время выкл. реле: 5 мс, ёмкость: 10A/250VAC; 10A/125V AC; 5A/100V DC. | 18990
GV-IO (55-IO000-000) | GeoVision (2170) | Контролер 8 входов и 16 выходов, для подключения внешних сенсоров, датчиков. | 6000 | 1шт
GV-IOBox 16 V1.10 (84-IOB16-100/110) | GeoVision (4269) | Модуль GV-I/O USB Box, 16 входов и 16 выходов, для подключения внешних сенсоров, датчиков. Новая версия GV-I/O USB Box поддерживает два варианта напряжения на входе DC и AC, имеет: один USB порт для подключения к ПК и возможность подключения через , DC 12B/1A, в комплекте с адаптором питания. | 19500 | 36шт
GV-IOBox 8E V1.20+GV-Ethernet Module EU (84-IOBOX-12ED) | GeoVision (8767) | Модуль GV-I/O USB Box, 8 входов и 8 выходов, для подключения внешних сенсоров, датчиков. Новая версия GV-I/O USB Box поддерживает два варианта напряжения на входе DC и AC, имеет: один USB порт для подключения к ПК и возможность подключения через Esthernet (LAN) , DC 12B/1A, в комплекте с адаптором питания. | 75990
GV-COM V2.00 (84-GVCOM-2000) | GeoVision (5785) | Конвертор позволяет добавить 2 последовательных порта RS-485 через порт USB в ПК. Устройствo USB для расширения последовательных портов "plug and play" идеально подходит для подключения PTZ, модулей охранных входов/выходов и приложений POS. | 14800
GV-Data Capture V 3.10E (55-ENMEPOS-031D) | GeoVision (7585) | Новая сетевая версия блока захвата данных Data Capture Box, который позволяет интегрировать POS-систему в систему видеонаблюдения GEOVISION по LAN, WAN или Интернет. Этот модуль захватывает данные из POS, ATM, кассовых систем или любых других устройств, обеспечивающих данные в текстовом формате и накладывающий их на живое или записываемое видео. С внедрением GV-Data Capture V3E, вы сможете более эффективно вести свой бизнес, осуществив полную интеграцию в цифровую систему видеонаблюдения , предотвратив потери от краж. | 97600
GV MPEG-2 (55-GVMP2-000) | GeoVision (2177) | Карта GV-Hybrid DVR поддерживает аппаратное сжатие, что снижает уровень использования CPU и повышает производительность системы. Она имеет следующие особенности: Качество записи уровня DVD, поддержка экспорта файлов формата DVD. К одной системе GV можно подключать до четырёх карт GV-Hybrid DVR, одна карта GV-Hybrid DVR поддерживает до четырёх каналов. Карта GV-Hybrid DVR влияет только на видеозапись, все просмотры в режиме реального времени обеспечиваются картой видеозахвата GV | 5000 | 7шт
Control Center Dongle (55-CTRLC-000) | GeoVision (5251) | Приложение GV-Control Center предлагает решение централизованного мониторинга множественных серверов и контроля устройств I/O по сети. С помощью этого приложения возможно удаленно конфигурировать систему, группировать нужные для просмотра каналы, удаленно воспроизводить архив, эффективно группировать устройства входов/выходов, а также удаленно решать проблемы не только видеорегистратора, но и самой операционной системы сервера. | 125800
Control Center + VideoWall 1 Ports (55-CTRL001-0000) | GeoVision (6032) | Решение централизованного мониторинга, управление и отображение до 288 IP каналов на сервер. Контроль до 200 серверов с развернутой видеостеной на сервер. Перетаскивание мышкой видео с камер на нужный монитор в видеостене, возможность предустановок расположения каналов на мониторах, масштабирование видеоканалов, возможность отображения одной камеры сразу на нескольких мониторах. Увеличение изображения на 16 окнах зуммирования для наблюдения за деталями, ротация каналов в 16 окнах автосканирования. Интеграция с GV NVR отображение электронных карт и интерфеса I/O устройств. Запуск на стандартных ПК и видеокартах без специализированного оборудования для видеостен. | 439990
POS-to-DVR 2port (55-POSTO-DV2) | GeoVision (2181) | Интегрированная система видеонаблюдения GeoVision POS-DVR, использующая технологию наложения текстовой информации на видеоизображение обеспечивает лучшее восприятие ситуации, что помогает уменьшить потери в бизнесе. Система видеонаблюдения GeoVision, совмещенная с блоком захвата данных GV-Data Capture превращается в систему наблюдения POS/DVR, которая поможет Вам дистанционно контролировать рабочее место кассира, совмещать данные о кассовых операциях POS-терминала с видео, записывать видео для дальнейшего анализа и даже выдавать (и получать) сигнал тревоги при чрезвычайном событии. | 15000 | 1шт
Advance Video Process (55-AVP00-000) | GeoVision (4270) | Программное обеспечение "Функции расширенной видеоаналитики" (AVP), позволяет расширить функции: одиночное PTZ слежение, определение скопления людей, расширенное обнаружение изменения изображения, панорамное изображение, стабилизация видеоизображения, улучшение качества изображения, (позволяет улучшить качество изображения полученного в плохих условиях (дым, туман, дождь, снег)). | 40000 | 6шт
GV-Web Report (200) (55-QCNTR-000) | GeoVision (4611) | Программное обеспечение для объединения результатов подсчета посетителей с нескольких точек и составления статистики и отчетов. | 100000 | 3шт
СИСТЕМА РАСПОЗНАВАНИЯ АВТО-НОМЕРОВ
GV-LPR_DVR 2Ports (55-LPRPT-002) | GeoVision (5248) | Программное обеспечение для распознавания и считывания автомобильных государственных, регистрационных номеров на 2 полосы, работает в составе плат захвата видеосигнала GV и видеорегистраторов GV | 377200
LPR-8 Only (55-LPR08-NLY) | GeoVision (3989) | Программное обеспечение для распознавания и считывания автомобильных государственных, регистрационных номеров на 8 полос, работает в составе плат захвата видеосигнала GV и видеорегистраторов GV. Необходимые дополнительные устройства: GV-Net Card, GV-IO USB Box, GV-Relay, GV-IRCam 10/20. | 1131350
GV-IP LPR CAM (84-HLPRCM5-0010) | GeoVision (8619) | Сетевая камера для распознавания светоотражающих номерных знаков, скорость движения ТС для распознования до 60 км/ч. Вандалозащищенного исполнения. Моторизованный варифокальный объектив 1.3 мегапиксельная B/W CMOS матрица с прогрессивным сканированием. f = 3-9 мм F/1.2 . Двойной поток MJPEG или H.264 . До 30 кадров в секунду с разрешением 1280 х 1024, 12 ИК диодов (до 5м). Питание через PoE (IEEE 802.3). В комплекте USB ключ. t=от -20 C + 50 C. | 300300
GV-IRCAM 10M CCIR DC12V (55-IRCAM-1CD) | GeoVision (2733) | Видеокамера ч/б, всепогодная (IP 66), 1/3" Sony Ex-view CCD, 12 ИК диодов (7-15м), f:=5-50мм., 600твл, 0.002лк., авто-ирис, AGC, AWB, BLC. 12/24В DC, 15 Вт | 50000 | 2шт

## Пожаротушение
ПРАЙС-ЛИСТ
2026-03-17
ПОЖАРОТУШЕНИЕ
СИСТЕМА ВОДЯНОГО ПОЖАРОТУШЕНИЯ
УЗЛЫ УПРАВЛЕНИЯ
СПРИНКЛЕРЫ
КОМПРЕССОРЫ
ФЛАНЦЫ, ФОРСУНКИ
СИСТЕМА ПОРОШКОВОГО ПОЖАРОТУШЕНИЯ
МОДУЛИ ПОРОШКОВОГО ПОЖАРОТУШЕНИЯ
СИСТЕМА ГАЗОВОГО ПОЖАРОТУШЕНИЯ
МОДУЛИ ГАЗОВОГО ПОЖАРОТУШЕНИЯ: МГП-50
МОДУЛИ ГАЗОВОГО ПОЖАРОТУШЕНИЯ: МГП-16
СИГНАЛИЗАТОРЫ ДАВЛЕНИЯ
РАСПРЕДЕЛИТЕЛЬНЫЕ УСТРОЙСТВА: РУА
ОБРАТНЫЕ ГЕРМЕТИЧНЫЕ КЛАПАНЫ: ОКГ
НАСАДКИ ЛАТУННЫЕ
ГАЗОВЫЕ ОГНЕТУШАЩИЕ ВЕЩЕСТВА
ГАЗОПРОВОД И КОМПЛЕКТУЮЩИЕ К НЕМУ
2026-03-17
Модель | Производи тель | Описание |  | Ед. изм. | Цена, тг
ОБОРУДОВАНИЕ ДЛЯ СИСТЕМ ВОДЯНОГО ПОЖАРОТУШЕНИЯ
УЗЛЫ УПРАВЛЕНИЯ
УУ-С100/1,6Вз-ВФ.04 (с клапаном КС класс) | Спецавто матика (8584) | Узел управления спринклерной воздушной системы пожаротушения с клапаном КСД типа КМУ с условным проходом 100 мм., вес 67 кг., срок службы 10 лет, Рабочее давление 1,60 МПа. рабочая температура от +4 до +50. |  | шт. | 368500
УУ-С100/1,6В-ВФ.О4 "Прямоточный-100" | Спецавто матика (12575) | Узел управления спринклерный водозаполненный «Прямоточный» с диаметром условного прохода 100 мм, предназначен для работы в спринклерных установках водяного и пенного пожаротушения, осуществляет подачу огнетушащей жидкости в стационарных автоматических установках; выдает сигналы о своем срабатывании и для включения пожарного насоса. Рабочее давление 1,60 МПа. |  | шт. | 269200
УУ-С150/1,6В-ВФ.04 (исп.00) | Спецавто матика (8585) | Узел управления спринклерный водозаполненный, с диаметром условного прохода 150 мм, нормально закрытое запорное устройство, предназначенное для пуска огнетушащего вещества при срабатывании спринклерного оросителя и выдачи управляющего гидравлического импульса. Рабочее давление 1,60 МПа. На базе клапанов К "КЛАСС" реализуются спринклерные водозаполненные узлы управления. |  | шт. | 214500
УУ-С150/1,6Вз-ВФ.О4 | Спецавто матика (15230) | Узел управления спринклерный воздушный, с диаметром условного прохода 150 мм, предназначен для работы в установках водяного и пенного пожаротушения, осуществляет подачу огнетушащей жидкости, выдает сигнал для формирования командного импульса на управление элементами пожарной автоматики (насосами, системой оповещения, отключением вентиляторов и технологического оборудования и др.). |  | шт. | 503500
ZSFZ-100 | Hangzhou (1361) | Узел управления спринклерный водозаполненный, ф100мм. | #REF! | шт. | 50000 | 5шт.
УУ-Д50/1,2(Р)-ВМ.04-"КПТА" | Спецавто матика (2382) | Узел управления дренчерный с ручным приводом, ф50мм. |  | шт. | 69890 | 1шт
|  | Обратный клапан, ф15мм |  | шт. | 1055
СПРИНКЛЕРЫ
СВО0-РНд0,47-R1/2/Р68.ВЗ - "СВН-12 Р.68" | Спецавто матика (4848) | Ороситель спринклерный водяной, розетка вниз, номинальный диаметр 12 мм, белого цвета, без отражателя, резьба, покрытая герметиком. | #REF! | шт. | 1685
СВО0-РВо0,47-R1/2/Р68.В3-"СВВ-12" | Спецавто матика (12576) | Ороситель спринклерный водяной, розетка вверх, номинальный диаметр 12 мм, белого цвета, без отражателя, резьба, покрытая герметиком. |  | шт. | 1685
СВО0-РВд0,77-R1\2Р57.ВЗ-"СВВ-15" | Спецавто матика (8512) | Ораситель спринклерный водяной, розетка вверх, номинальный диаметр 15 мм, Белого цвета с резьбовым герметиком. |  | шт. | 910
СВО0-РВд0,77-R1/2/Р79.В3-"СВВ-15" | Спецавто матика (15231) | Ороситель спринклерный водяной, розетка вверх, номинальный диаметр 15 мм, белого цвета, без отражателя, резьба, покрытая герметиком. Температура стработки |  | шт. | 3050
Отражатель декоративный | Спецавто матика (471) | Отражатель декоративный, для спринклера металлический с полимерным покрытием (белый) | #REF! | шт. | 170
Отражатель декоративный | Спецавто матика (12577) | Отражатель декоративный, для спринклера пластиковый (белый ) |  | шт. | 265
ДВ31-Щпо0,19-R1/2/D3-"3ВН-8" | Спецавто матика (8510) | Ораситель дренчерный для водяных завес типа "ЗВН". Ороситель дренчерный для водяных завес предназначен для охлаждения технологического оборудования, предотвращения распространения пожара через оконные, дверные и технологические проемы за пределы защищаемого оборудования. |  | шт. | 2020
ZSPR (отражатель) | Hangzhou (4483) | Отражатель никелированный |  | шт. | 90 | 1722шт.
ФЛАНЦЫ, ФОРСУНКИ
Фланец Ду300 Ру16 | ТК Спецкомплект (3793) | Фланец свободный на приварном кольце ГОСТ 12822-80, диаметр: 300мм, давление 16 кгс/см2, материал корпуса-сталь 09Г2С, количество отверстий под шпильку (болт), n: 12. |  | шт. | 27800 | 1шт
ОБОРУДОВАНИЕ ДЛЯ СИСТЕМ ПОРОШКОВОГО ПОЖАРОТУШЕНИЯ
МОДУЛИ ПОРОШКОВОГО ПОЖАРОТУШЕНИЯ
Буран-8СВ | Пожтехэкспорт (4455) | Модуль порошкового пожаротушения средневысотный, потолочного крепления, для помещений с высотой потолка до 3,5м, для локализации и тушения пожаров класса А, В, С и электрооборудования под напряжением, масса 12 кг, диаметр 250 мм, высота 350мм, время срабатыания не более 5 сек., защищаемая площадь 32 кв. м, защищаемый объем до 64 куб. м, напряжение от 2,6 до 26В, пусковой ток не менее 110мА, t= -50...+50 С. |  | шт. | 61500
ОБОРУДОВАНИЕ ДЛЯ СИСТЕМ ГАЗОВОГО ПОЖАРОТУШЕНИЯ
Модель | Произ водитель | Описание |  | Ед. изм. | Цена, тг
МОДУЛИ ГАЗОВОГО ПОЖАРОТУШЕНИЯ
БПХ-60-65 | БрандСис (12908) | Модуль газового пожаротушения, емкостью 60л. В комплекте с защитным колпаком. Высота баллона (без ЗПУ и колпака) - 820мм, масса пустого баллона (без ЗПУ и колпака) - 43,5 ± 4,2кг. |  | компл. | 296600
БПХ-80-65 | БрандСис (12909) | Модуль газового пожаротушения, емкостью 80л. В комплекте с защитным колпаком. Высота баллона (без ЗПУ и колпака) - 1038мм, масса пустого баллона (без ЗПУ и колпака) - 60,3 ± 5,6кг. |  | компл. | 305250
БПХ-100-65 | БрандСис (12910) | Модуль газового пожаротушения, емкостью 100л. В комплекте с защитным колпаком. Высота баллона (без ЗПУ и колпака) - 1245мм, масса пустого баллона (без ЗПУ и колпака) - 67,3 ± 6,2кг. |  | компл. | 314050
БПХ-120-65 | БрандСис (12911) | Модуль газового пожаротушения, емкостью 120л. В комплекте с защитным колпаком. Высота баллона (без ЗПУ и колпака) - 1449мм, масса пустого баллона (без ЗПУ и колпака) - 79,2± 8,0кг. |  | компл. | 343100
ЗПУ "БРАНДСИС 0418"-50 в комплекте с манометром | БрандСис (12922) | Запорно-пусковое устройство в комплекте с манометром, для обязательной комплектации модулей БПХ всех моделей. |  | шт. | 295900
МОДУЛИ ГАЗОВОГО ПОЖАРОТУШЕНИЯ: МГП-50
МГП-50-100 | Артсок (300) | Модуль газового пожаротушения, емкостью 100л. В комплект входит: баллон, запорно-пусковое устройсво - ЗПУ -50-100, манометр, защитный колпак. Высота баллона - 1320мм, масса пустого баллона - 80кг. |  | компл. | 896950
МГП-50-80 | Артсок (745) | Модуль газового пожаротушения, емкостью 80л. В комплект входит: баллон, запорно-пусковое устройсво - ЗПУ -50-100, манометр, защитный колпак. Высота баллона - 1100мм, масса пустого баллона - 70кг. |  | компл. | 836200
МГП-50-60 | Артсок (426) | Модуль газового пожаротушения, емкостью 60л. В комплект входит: баллон, запорно-пусковое устройсво - ЗПУ -50-100, манометр, защитный колпак. Высота баллона - 850мм, масса пустого баллона - 58кг. |  | компл. | 819500
П-50-60(80,100) | 2814 | Переходник стальной для жесткого подключения баллона к коллектору газопровода |  | шт. | 10450
РВД-50-80(60,100) | Артсок (5044) | Рукав высокого давления для МГП-50-80/60/100 |  | шт. | 70620
ХМ 50-100 (д.340мм) | 2321 | Хомут для крепления МГП-50-60/80/100 к стене, стальной. |  | шт. | 6050
Сальники для МГП | 5984 | Резиновое кольцо из маслостойкой резины. Предназначено для уплотнения резьбовых соединений. Диаметр кольца подбирается по размеру резьбовых соединений. |  | шт. | 330
МОДУЛИ ГАЗОВОГО ПОЖАРОТУШЕНИЯ: МГП-16
МГП-16-25 | Артсок (427) | Модуль газового пожаротушения емкостью 25 л. В комплект входит: баллон, запорно-пусковое устройсво - ЗПУ -16-40, манометр, защитный колпак, труба сифонная, диск стальной. Высота баллона - 990мм, масса пустого баллона - 35кг. |  | шт. | 607200
РВД-16-215 | Артсок (4466) | Рукав высокого давления для МГП-16-25 |  | шт. | 19950
Баллон к МГП-16-40 | Артсок (205) | Баллон Модуля газового пожаротушения МГП-16-40, емкостью 40л. Высота баллона - 1450мм, масса пустого баллона - 48кг. |  | шт. | 376070
ЗПУ -16-40 | Артсок (1992) | Запорно-пусковое устройство в комплекте с манометром. (Для обязательной комплектации МГП-16-40) |  | шт. | 201450
Труба сифонная | Артсок (3096) | Труба ГВП 1/2" (ф15мм) оцинкованная для подачи газа из баллона через ЗПУ, РВД в систему ГРТ. 1шт=1400мм. (Для обязательной комплектации МГП-16-40) |  | шт. | 3040
Диск стальной | Артсок (3069) | Диск стальной, предназначен для крепления защитного колпака к баллону МГП-16-40. (Для обязательной комплектации МГП-16-40) |  | шт. | 6050
Колпак защитный | Артсок (3070) | Колпак защитный, предназначен для защиты ЗПУ от механических повреждений при транспортировке или хранении. (Для обязательной комплектации МГП-16-40) |  | шт. | 6600
РВД-16-40 (РВД Ду=20 дл. 0,31м) | Артсок (2687) | Рукав высокого давления для МГП-16-40 |  | шт. | 19800
ХМ 16-40 (д.240мм) | 2320 | Хомут для крепления МГП-16-25/40 к стене, стальной. |  | шт. | 6600
СИГНАЛИЗАТОР ДАВЛЕНИЯ: СДУ
СДУ-Н-П (комплект) | Артсок (4467) | Сигнализатор давления универсальный, в комплекте с ниппелем (грибком) и прокладкой. Устанавливается из расчета: одно СДУ на одну станцию пожаротушения, где использованы МГП любой модели. |  | шт. | 12540
РАСПРЕДЕЛИТЕЛЬНЫЕ УСТРОЙСТВА: РУА
РУА-65-6,37 | Артсок (6011) | Распределительное устройство предназначенное для подачи газовых огнетушащих веществ в требуемом направлении, с условным проходом Ду-65 на максимальное рабочее давление 14,7 МПа. Температурный режим в процессе эксплуатации от -25 до +45 С. Габаритные размеры ДхШхВ: 320х290х740 мм. Масса 27,2 кг. |  | шт. | 720060
РУА-80-6,37 | Артсок (6012) | Распределительное устройство предназначенное для подачи газовых огнетушащих веществ в требуемом направлении, с условным проходом Ду-80 на максимальное рабочее давление 14,7 МПа. Температурный режим в процессе эксплуатации от -25 до +45 С. Габаритные размеры ДхШхВ: 320х310х740 мм. Масса 32,3 кг. |  | шт. | 739900
ОБРАТНЫЕ ГЕРМЕТИЧНЫЕ КЛАПАНЫ: ОКГ
А-ОКГ-50 | Артсок (6013) | Герметичный обратный клапан предназначен для предотвращения движения газового огнетушащего вещества в обратном направлении, с условным проходом Ду-50 на максимальное рабочее давление 19,6 МПа. Температурный режим в процессе эксплуатации от -40 до +55 С. Длина 155мм. Вес 4,7 кг. |  | шт. | 85800
НАСАДКИ ЛАТУННЫЕ Обозначение : С-(У/Р)-(В/Н)-F-D"-А
C-Р-В-106-1/2"-А | Артсок (1141) | Насадок латунный для выпуска газового огнетушащего вещества, P-потолочный (радиальный), распределение на 360 град., В - внутренняя резьба в дюймах - 1/2", суммарная площадь выходного отверстия 106 мм². |  | шт. | 9240
С-Р-H-110-1/2"-А | Артсок (5281) | Насадок латунный для выпуска газового огнетушащего вещества, P-потолочный (радиальный), распределение на 360 град., Н - наружняя резьба в дюймах - 1/2", суммарная площадь выходного отверстия 110 мм². |  | шт. | 9240
С-Р-В-110-1/2"-А | Артсок (6997) | Насадок латунный для выпуска газового огнетушащего вещества, P-потолочный (радиальный), распределение на 360 град., В - внутренняя резьба в дюймах - 1/2", суммарная площадь выходного отверстия 110 мм². |  | шт. | 9240
C-P-В-150-3/4"-А | Артсок (4457) | Насадок латунный для выпуска газового огнетушащего вещества, P-потолочный (радиальный), распределение на 360 град., В - внутренняя резьба в дюймах - 3/4", суммарная площадь выходного отверстия 150 мм². |  | шт. | 11220
C-P-В-200-3/4"-А | Артсок (4458) | Насадок латунный для выпуска газового огнетушащего вещества, P-потолочный (радиальный), распределение на 360 град., В - внутренняя резьба в дюймах - 3/4", суммарная площадь выходного отверстия 200 мм². |  | шт. | 9240
C-P-В-232-3/4"-А | Артсок (4459) | Насадок латунный для выпуска газового огнетушащего вещества, P-потолочный (радиальный), распределение на 360 град., В - внутренняя резьба в дюймах - 3/4", суммарная площадь выходного отверстия 232 мм². |  | шт. | 9240
С-Р-В-250-3/4''-А | Артсок (6009) | Насадок латунный для выпуска газового огнетушащего вещества, P-потолочный (радиальный), распределение на 360 град., В - внутренняя резьба в дюймах - 3/4", суммарная площадь выходного отверстия 250 мм². |  | шт. | 9240
С-Р-Н-150-1''-А | Артсок (6010) | Насадок латунный для выпуска газового огнетушащего вещества, P-потолочный (радиальный), распределение на 360 град., Н - наружняя резьба в дюймах - 1", суммарная площадь выходного отверстия 150 мм². |  | шт. | 15840
C-P-В-226-1"-А | Артсок (2809) | Насадок латунный для выпуска газового огнетушащего вещества, P-потолочный (радиальный), распределение на 360 град., В - внутренняя резьба в дюймах - 1", суммарная площадь выходного отверстия 226 мм². |  | шт. | 11880
C-P-В-270-1"-А | Артсок (4456) | Насадок латунный для выпуска газового огнетушащего вещества, P-потолочный (радиальный), распределение на 360 град., В - внутренняя резьба в дюймах - 1", суммарная площадь выходного отверстия 270 мм². |  | шт. | 11880
C-P-В-278-1"-А | Артсок (4598) | Насадок латунный для выпуска газового огнетушащего вещества, P-потолочный (радиальный), распределение на 360 град., В - внутренняя резьба в дюймах - 1", суммарная площадь выходного отверстия 278 мм². |  | шт. | 14520
С-Р-H-450-1"-А | Артсок (5280) | Насадок латунный для выпуска газового огнетушащего вещества, P-потолочный (радиальный), распределение на 360 град., Н - наружняя резьба в дюймах - 1", суммарная площадь выходного отверстия 450 мм². |  | шт. | 14520
Муфта стальная, д.15мм (1/2) | ОЕМ | Муфта стальная для соединения насадка латунного С-Р-H-110-1/2"-А |  | шт. | 198
ГАЗОВЫЕ ОГНЕТУШАЩИЕ ВЕЩЕСТВА
HFC-227EA Газ Хладон | 14939 | Газовое огнетушащее вещество + заправка хладона в модуль и наддув азотом |  | кг | 21450
ГАЗОПРОВОД
Труба ГВП, 1/2" д.15мм оцинкованная | 3008 | Труба стальная газоводопроводная, диаметр - 15мм (1/2"), толщина стенки - 3,5мм |  | м | 1310
Труба д.15мм, (ГВП, 1/2") | 7900 | Труба стальная газоводопроводная, диаметр - 15 мм (1/2"), толщина стенки - 2,5мм. (1м = 1,24кг) |  | тн | 241450
Труба д.20мм (ГВП, 3/4") | 5350 | Труба стальная газоводопроводная, диаметр - 20 мм (3/4"), толщина стенки - 3,5мм. (1м = 1,7кг) |  | тн | 242000
Труба д.25мм, (ГВП, 1") | 7813 | Труба стальная газоводопроводная, диаметр-25мм (1"), толщина стенки - 2,8мм. (1м = 2,25кг) |  | тн | 181500
Труба д.32мм, ГВП | 3772 | Труба стальная газоводопроводная, диаметр - 32мм, толщина стенки 3,5мм. (1м = 2,85кг) |  | тн | 310200
Труба д.40мм, ГВП | 4400 | Труба стальная газоводопроводная, диаметр - 40мм, толщина стенки 3,5мм. (1м = 3,53кг) |  | тн | 310200
Труба д.57мм, ГВП | 58 | Труба стальная газоводопроводная, диаметр-57мм, толщина стенки - 3,5мм. (1м = 4,2кг) |  | тн | 310200
Труба д.108/3,5мм, ГВП | 5296 | Труба стальная газоводопроводная, диаметр-108мм, толщина стенки - 3,5мм. (1м = 9,02кг) |  | тн | 336600
Труба Б/Ш, д.38мм | 12625 | Труба стальная, бесшовная, диаметр-38мм, толщина стенки - 3,2мм |  | м | 1890
Труба Б/Ш, д.38мм | 3074 | Труба стальная, бесшовная, диаметр-38мм, толщина стенки - 3,5-4,0мм |  | м | 1160
Труба Б/Ш, д.57мм | 5900 | Труба стальная, бесшовная, диаметр-57мм, толщина стенки - 3,5-4,0мм. (1м = 4,87кг) |  | тн | 294400
Труба Б/Ш, д.57мм | 10401 | Труба стальная, бесшовная, диаметр-57мм, толщина стенки - 3,5мм |  | м | 2710
Труба Б/Ш, д.76мм | 3076 | Труба стальная, бесшовная, диаметр-76мм, толщина стенки - 3,5-4,0мм |  | м | 3300
Труба Б/Ш, д.89мм | 789 | Труба стальная, бесшовная, диаметр-89мм, толщина стенки - 3,5-4,0мм |  | м | 3565
Труба Б/Ш, д.108мм | 3077 | Труба стальная, бесшовная, диаметр-108 мм, толщина стенки - 4,0 - 5,0 мм |  | м | 5015
Труба тонкостенная д.15мм | 3078 | Труба тонкостенная, диаметр 15мм, толщина стенки - 1,2мм |  | м | 265
Труба тонкостенная д.20мм | 3079 | Труба тонкостенная, диаметр 20мм, толщина стенки - 1,2мм |  | м | 292
Труба тонкостенная д.25мм | 3080 | Труба тонкостенная, диаметр 25мм, толщина стенки - 1,2мм |  | м | 330
Труба тонкостенная д.32мм | 3081 | Труба тонкостенная, диаметр 32мм, толщина стенки - 1,2мм |  | м | 396
Труба квадратная 15х15мм | 5955 | Труба стальная квадратная, 15х15мм (1м = 0,71кг) |  | тн | 349800
Труба квадратная 20х20мм | 4356 | Труба стальная квадратная, 20х20мм (1м = 1,00кг) |  | тн | 323400
Труба квадратная 40х20мм | 4357 | Труба стальная квадратная, 40х20мм (1м = 1,45кг) |  | тн | 314160
Труба квадратная 40х20х1,8мм | 10090 | Труба стальная квадратная, 40х20х1,8мм |  | м | 420
Труба квадратная 40х40мм | 5954 | Труба стальная квадратная, 40х40мм (1м = 1,95кг) |  | тн | 297000
Труба квадратная 50х50мм | 5956 | Труба стальная квадратная, 50х50мм (1м = 3,23кг) |  | тн | 290400
Труба квадратная 60х60мм | 4355 | Труба стальная квадратная, 60х60мм (1м = 3,90кг) |  | тн | 297000
Труба квадратная 80х80мм | 4739 | Труба стальная квадратная, 80х80мм |  | кг | 396
Труба квадратная 100х100мм | 5294 | Труба стальная квадратная, 100х100мм. (1м = 9,6кг) |  | тн | 316800
Угловая сталь 25х25мм | 3088 | Сталь угловая (уголок), ширина стороны 25мм |  | м | 530
Угловая сталь 36х36мм | 3089 | Сталь угловая (уголок), ширина стороны 36мм |  | м | 792
Угловая сталь 50х50мм | 3090 | Сталь угловая (уголок), ширина стороны 50мм |  | м | 1122
Лист хол 1,5 (1*2) | 5953 | Лист холоднокатаный. Размер: 1000х2000х1,5 мм. Для изготовления металлоконструкций. (1м = 24 кг) |  | тн | 297000
Арматура, д.10мм | 3092 | Металлический прут, диаметр - 10 мм, для крепления трубопровода |  | м | 396
Арматура, д.12мм | 4918 | Металлический прут, диаметр - 12 мм, для крепления трубопровода |  | м | 396
Арматура, д.16мм | 5351 | Металлический прут, диаметр - 16 мм, для крепления трубопровода. (1м = 1,66кг) |  | тн | 274600
Уголок 40 | 5641 | Уголок металлический 90град., ширина стороны - 40мм, толщина 4мм, для крепления трубопровода. (1м=2,42кг) |  | тн | 250800
Уголок 45/4 | 5293 | Уголок металлический 90град., ширина стороны - 45мм, толщина 4мм, для крепления трубопровода. (1м = 2,73кг) |  | тн | 278520
Уголок 50 | 5597 | Уголок металлический 90град., ширина стороны - 50мм, толщина 4мм, для крепления трубопровода. (1м = 3,77кг) |  | тн | 283800
Отвод, д.15мм (1/2") | 2908 | Труба-изгиб 90град., стальная, бесшовная, диаметр- 15 мм (1/2"), толщина стенки - 2,5-3,0мм. Комплектующие для трубопровода |  | шт. | 275
Отвод, д.20мм (3/4") | 2848 | Труба-изгиб 90град., стальная, бесшовная, диаметр- 20мм (3/4"), толщина стенки - 2,5-3,0мм. Комплектующие для трубопровода |  | шт. | 308
Отвод, д.25мм (1") | 2899 | Труба-изгиб 90град., стальная, бесшовная, диаметр-25мм (1"), толщина стенки - 2,5-3,0мм. Комплектующие для трубопровода |  | шт. | 385
Отвод, д.32мм (1,1/2") | 2909 | Труба-изгиб 90град., стальная, бесшовная, диаметр-32", толщина стенки - 2,5-3,0мм. Комплектующие для трубопровода |  | шт. | 925
Отвод, д.45мм | 5297 | Труба-изгиб 90 град., стальная, бесшовная, диаметр - 45мм, толщина стенки - 3,5-4мм. Комплектующие для трубопровода |  | шт. | 990
Отвод, д.50мм | 10507 | Труба-изгиб 90 град., стальная, бесшовная, диаметр - 50мм, толщина стенки - 3,5-4мм. Комплектующие для трубопровода |  | шт. | 495
Отвод, д.57мм | 3925 | Труба-изгиб 90 град., стальная, бесшовная, диаметр - 57мм, толщина стенки - 3,5-4мм. Комплектующие для трубопровода |  | шт. | 1056
Отвод, д.76х3,5мм | 5837 | Труба-изгиб 90 град., стальная, бесшовная, диаметр - 76мм, толщина стенки - 3,5мм. Комплектующие для трубопровода |  | шт. | 1320
Отвод, д.76 | 790 | Труба-изгиб 90 град., стальная, бесшовная, диаметр - 76мм, толщина стенки - 3,5-4мм. Комплектующие для трубопровода |  | шт. | 1190
Отвод, д.89мм | 3926 | Труба-изгиб 90 град., стальная, бесшовная, диаметр - 89мм, толщина стенки - 3,5-4мм. Комплектующие для трубопровода |  | шт. | 1980
Отвод, д.108мм | 7 | Труба-изгиб 90 град., стальная, бесшовная, диаметр - 108мм, толщина стенки - 3,5-4мм. Комплектующие для трубопровода |  | шт. | 2772
Резьба, 1/2" | 2910 | Труба стальная, длина - 50мм, с резьбой 1/2", ввариваемая в конце газопровода, на которую накручивается насадок латунный C-Р-В-F-1/2"-А |  | шт. | 220
Резьба, 3/4" | 2849 | Труба стальная, длина - 50мм, с резьбой 3/4", ввариваемая в конце газопровода, на которую накручивается насадок латунный C-P-В-F-3/4"-А |  | шт. | 220
Резьба, 1" | 2900 | Труба стальная, длина - 50мм, с резьбой 1", ввариваемая в конце газопровода, на которую накручивается насадок латунный C-P-В-F-1"-А |  | шт. | 220
Резьба, 36х1,5мм | 2844 | Труба стальная, длина - 50мм, с резьбой 32х1,5мм, служит монтажным соединением или разветвлением газопровода. |  | шт. | 726
Резьба, 56х1,5мм | 3938 | Труба стальная, длина - 50мм, с резьбой 56х1,5мм, служит монтажным соединением или разветвлением газопровода |  | шт. | 924
Резьба, д.57мм | 11142 | Труба стальная, длина - 50мм, с резьбой 57мм, служит монтажным соединением или разветвлением газопровода |  | шт. | 495
Переходы К-36х1,5мм-15мм (1/2") | 2911 | Труба стальная ф38мм, конусообразная, для перехода на трубу 1/2" (15мм) |  | шт. | 2200
Переходы К-36х1,5мм-20мм (3/4") | 2847 | Труба стальная ф38мм, конусообразная, для перехода на трубу 3/4" (20мм) |  | шт. | 2200
Переходы К-36х1,5мм-25мм (1") | 2912 | Труба стальная ф38мм, конусообразная, для перехода на трубу 1" (25мм) |  | шт. | 2200
Переходы К-38х2мм-22х1,5мм | 5838 | Труба стальная ф38мм конусообразная, для перехода на трубу 22мм |  | шт. | 1980
Переходы К-38х2мм-25х1,6мм | 5839 | Труба стальная ф38мм конусообразная, для перехода на трубу 25мм |  | шт. | 1980
Переходы К-57х3мм-38х3мм | 5840 | Труба стальная ф57мм конусообразная, для перехода на трубу 38мм, толщина стенки 3мм |  | шт. | 1980
Переходы К-57х4-38х2 | 3927 | Труба стальная ф57мм конусообразная, для перехода на трубу 38мм |  | шт. | 2640
Переходы К-76х4мм-57х4мм | 5841 | Труба стальная ф76мм конусообразная, для перехода на трубу 57мм |  | шт. | 2640
Переходы К-89х3,5-57х3 | 506 | Труба стальная ф89мм конусообразная, для перехода на трубу 57мм |  | шт. | 2640
Переходы д.108*57 | 6103 | Отрезок трубы стальной, кованный, конусообразный, для перехода с трубы д.108мм на трубу д.57мм |  | шт. | 2640
Крестовина муфта Д-20мм | 7898 | Крестовина стальная для разветвления основной магистрали газопровода на три направления, диаметр 20мм (3/4") |  | шт. | 330
Крестовина муфта Д-25мм | 7899 | Крестовина стальная для разветвления основной магистрали газопровода на три направления, диаметр 25мм (1") |  | шт. | 440
Муфта, д.15мм | 6661 | Труба стальная, длина - 40-50мм, резьба трубная - стандартная, диаметр 15мм (1/2" ) |  | шт. | 220
Муфта, д.20мм | 7893 | Труба стальная, длина - 40-50мм, резьба трубная - стандартная, диаметр 20мм (3/4" ) |  | шт. | 330
Муфта, д.25мм | 7895 | Труба стальная, длина - 40-50мм, резьба трубная - стандартная, диаметр 25мм (1" ) |  | шт. | 385
Муфта, 56х1,5мм | 3939 | Труба стальная, длина - 70мм, с внутренней резьбой 36х1,5мм, для соединения длинных участков газопровода |  | шт. | 3300
Муфта, д.57мм | 11141 | Труба стальная, длина - 70мм, с внутренней резьбой 57мм, для соединения длинных участков газопровода |  | шт. | 3445
Муфта стальная 60х2,0мм | 6956 | Труба стальная, длина - 40мм, с внутренней резьбой 60х2,0мм, для соединения длинных участков газопровода |  | шт. | 5775
Тройник, д.20х20мм | 7896 | Тройник стальной для разветвления основной магистрали газопровода на два направления, внешняя резьба каждого из трех отверстий - 20х20мм |  | шт. | 550
Тройник, д.25х25мм | 7897 | Тройник стальной для разветвления основной магистрали газопровода на два направления, внешняя резьба каждого из трех отверстий - 25х25мм |  | шт. | 660
Тройник, 36х1,5мм | 2846 | Тройник стальной для разветвления основной магистрали газопровода на два направления, внешняя резьба каждого из трех отверстий - 36х1,5мм |  | шт. | 1650
Тройник, 56х1,5мм | 3937 | Тройник стальной для разветвления основной магистрали газопровода на два направления, внешняя резьба каждого из трех отверстий - 56х1,5мм |  | шт. | 9900
Тройник, Д57х4мм | 5843 | Тройник стальной для разветвления основной магистрали газопровода на два направления, внешняя резьба каждого из трех отверстий - 57х4мм |  | шт. | 9900
Тройник, Д76х3,5мм | 5842 | Тройник стальной для разветвления основной магистрали газопровода на два направления, внешняя резьба каждого из трех отверстий - 76х3,5мм |  | шт. | 9900
Тройник, 89*3,5мм | 3924 | Тройник стальной для разветвления основной магистрали газопровода на два направления, внешняя резьба каждого из трех отверстий - 89*3,5мм |  | шт. | 12675
А-ЗИ-В-1 1/2" | 7785 | Заглушка металлическая с внутренней резьбой 1 1/2”, рабочее давление Рр=19,6 Мпа. |  | шт. | 4400
А-ЗИ-В-1 1/4" | 7786 | Заглушка металлическая с внутренней резьбой 1 1/4”, рабочее давление Рр=19,6 Мпа. |  | шт. | 3630
А-ЗИ-В-3/4" | 4461 | Заглушка металлическая с внутренней резьбой 3/4”, рабочее давление Рр=19,6 Мпа. |  | шт. | 2200
А-ЗИ-В-1" | 4460 | Заглушка металлическая с внутренней резьбой 1”, рабочее давление Рр=19,6 Мпа. |  | шт. | 2420
Крестовина, 36х1,5мм | 2913 | Крестовина стальная для разветвления основной магистрали газопровода на три направления, внутренняя резьба каждого из четырех отверстий - 36х1,5мм |  | шт. | 9900
Втулка, 30х2,0мм | 2914 | Втулка стальная с наружной резьбой 30х2мм для соединения РВД-16-40 (рукава высокого давления) с основной магистралью газопровода. Соединение с газопроводом - приварное. |  | шт. | 2200
ФУМ лента | 2918 | Лента тефлоновая для герметизации резьбовых соединений |  | шт. | 330
Лист рифленный, 4мм | 5594 | Для изготовления прочных металлоконструкций с односторонней рифленной поверхностью. (1,52м х 6,02м х 0,04м = 303кг) |  | тн | 242880
Швеллер, 10 | 5595 | Для изготовления прочных металлоконструкций. Ширина полки - 100мм., высота ребра - 50мм. (1м = 8,9кг) |  | тн | 233640
Швеллер, 20 | 5596 | Для изготовления прочных металлоконструкций. Ширина полки- 200мм., высота ребра - 100мм. (1м = 18,8кг) |  | тн | 287760
ПРИМЕЧАНИЕ
Количество, параметры каждого из комплектующих газопровода определяет и расчитывает инженер - проектировщик. По предоставлению услуг проектирования или шеф-монтажа обращаться в Инженерный отдел центрального офиса.

## Панели
ПРАЙС-ЛИСТ
2026-03-17
СИСТЕМЫ ОХРАННО-ПОЖАРНОЙ СИГНАЛИЗАЦИИ
ПРОГРАММНОЕ ОБЕСПЕЧЕНИЕ
ПРЕОБРАЗОВАТЕЛИ ИНТЕРФЕЙСА
КОНТРОЛЬНЫЕ ПАНЕЛИ
ПУЛЬТЫ, КЛАВИАТУРЫ ДЛЯ КОНТРОЛЬНЫХ ПАНЕЛЕЙ
КОНТРОЛЛЕРЫ ОПС
БЛОКИ ИСПОЛНИТЕЛЬНЫХ РЕЛЕ
БЛОКИ ЗАЩИТЫ ШЛЕЙФОВ ОПС
УСТРОЙСТВА ОТОБРАЖЕНИЯ ИНФОРМАЦИИ
АДРЕСНЫЕ РАСШИРИТЕЛИ
ТЕЛЕФОННЫЕ ДОЗВОНЩИКИ
ПРИБОР ПРИЕМНО-КОНТРОЛЬНЫЙ ОПС ООО"МАГИСТРАЛЬ"
КОМПЛЕКСНАЯ СИСТЕМА БЕЗОПАСНОСТИ «МАГИСТРАТОР»
ПРИБОР ПОЖАРНОЙ СИГНАЛИЗАЦИИ ДЛЯ ПАССАЖИРСКИХ ВАГОНОВ
ШКАФЫ КОНТРОЛЬНО-ПУСКОВЫЕ
ШКАФЫ ПОЖАРНОЙ СИГНАЛИЗАЦИИ
Модель | Производитель | Описание | Розница
ПРОГРАММНОЕ ОБЕСПЕЧЕНИЕ
ПО «ОРИОН ПРО» _ Комплект "MINIMUM"
ПО «ОРИОН ПРО» исп.04 Комплект "Minimum" | Болид (14388) | Программное обеспечение (одно ядро и один монитор), в комплекте Сервер-1 шт., Администратор Базы Данных-1 шт. и ключ защиты. Обеспечивает работу (до 4, 10, 20, 127, 512 устройств) из числа «Сигнал-20», «Сигнал-20П», «С2000-2», «С2000-4», «С2000-КДЛ», «С2000-СП1», «С2000-К», «С2000-КС», «С2000-БИ», «С2000-ИТ», «С2000-АСПТ», «С2000-КПБ». Функции: охранная, пожарная сигнализация, контроль доступа, управление пожарной автома-тикой и видео наблюдением (поставляется с ключом защиты) | 194240
ПО «ОРИОН ПРО » исп.10 Комплект "Minimum" | Болид (14385) |  | 274490
ПО «ОРИОН ПРО» исп.20 Комплект "Minimum" | Болид (14382) |  | 390820
ПО «ОРИОН ПРО» _ Комплект "MAXIMUM"
ПО «ОРИОН ПРО» исп.04 Комплект "Maximum" | Болид (14387) | Программное обеспечение (одно ядро и один монитор), в комплекте Сервер-1 шт., Администратор Базы Данных-1 шт., Генератор отчетов- 1 шт., Учет рабочего времени-1 шт. и ключ защиты. Обеспечивает работу (до 4, 10, 20, 127, 512 устройств) из числа «Сигнал-20», «Сигнал-20П», «С2000-2», «С2000-4», «С2000-КДЛ», «С2000-СП1», «С2000-К», «С2000-КС», «С2000-БИ», «С2000-ИТ», «С2000-АСПТ», «С2000-КПБ». Функции: охранная, пожарная сигнализация, контроль доступа, управление пожарной автома-тикой и видео наблюдением (поставляется с ключом защиты) | 253440
ПО «ОРИОН ПРО» _ "ИНАЯ" Комплектация
ПО «ОРИОН ПРО » исп.10 Коплект "Иной-01" | Болид (14384) | Программное обеспечение (одно ядро и один монитор), в комплекте Сервер-1 шт., Администратор Базы Данных-1 шт., Монитор- 1 шт., Генератор отчетов- 1 шт. и ключ защиты. Обеспечивает работу (до 4, 10, 20, 127, 512 устройств) из числа «Сигнал-20», «Сигнал-20П», «С2000-2», «С2000-4», «С2000-КДЛ», «С2000-СП1», «С2000-К», «С2000-КС», «С2000-БИ», «С2000-ИТ», «С2000-АСПТ», «С2000-КПБ». Функции: охранная, пожарная сигнализация, контроль доступа, управление пожарной автома-тикой и видео наблюдением (поставляется с ключом защиты) | 333700
Основные модули к ПО "ОРИОН ПРО"
Сервер "Орион Про" | Болид (1855) | Центральный сервер Орион Про с ключом защиты. Передача информации из базы данных рабочим местам системы (поставляется с ключом защиты). | 80670
Администратор базы данных "Орион Про" | Болид (1856) | Заполнение информацией базы данных системы Орион Про. | 40430
Оперативная задача "Орион Про" исп. 10 | Болид (4885) | Программное обеспечение (одно ядро и один монитор) и ключ защиты. Обеспечивает работу с 4, 10, 20, 127, 512, 1024 устройствами из числа «С2000», «С2000М», «Сигнал-20», «Сигнал-20П», «С2000-2», «С2000-4», «С2000-КДЛ», «С2000-СП1», «С2000-К», «С2000-КС», «С2000-БИ», «С2000-ИТ», «С2000-АСПТ», «С2000-КПБ». Функции: охранная, пожарная сигнализация, контроль доступа, управление пожарной автома-тикой и видео наблюдением (поставляется с ключом защиты). | 184680
Оперативная задача "Орион Про" исп. 20 | Болид (5988) |  | 283550
Оперативная задача "Орион Про" исп. 127 | Болид (1859) |  | 495500
Генератор отчетов «ОРИОН ПРО» (для расширения) | Болид (1857) | Отчеты по событиям и конфигурации объекта | 20220
Учет рабочего времени «ОРИОН ПРО» (для расширения) | Болид (1858) | Отчеты по рабочему времени сотрудников | 40430
Дополнительные модули к ПО «ОРИОН ПРО»
Монитор «ОРИОН ПРО» (для расширения) | Болид (1860) | Рабочее место с функциями управления и отображения информации по сети | 39390
ПО "АРМ удаленного АБД" (для расширения) | Болид (4642) | Программное обеспечение «Удаленный администратор базы данных». Работает с АРМ «Орион» | 25000 | 1шт.
Видеосистема Орион Про | Болид (12947) | Программное обеспечение ПЭВМ и ключ защиты. Функции: отображение и запись видео с сетевых камер, воспроизведение из архива, гибко настраиваемый детектор движения, поддержка сетевых поворотных камер. Цена за 1 камеру | 19570
Авто Орион Про | Болид (12951) | Программное обеспечение ПЭВМ и ключ защиты. Функции: распознавание автомобильных номеров по избражению с камер видеосистемы «Орион Видео» (не более 4 каналов), регистрация в журнале событий, передача данных в подсистему СКУД АРМ «Орион». ПО работает только совместно с электронным ключом защиты Guardant, подключаемым в USB-порт компьютера, в составе АРМ "Орион Про". | 436020
Модуль интеграции Орион Про | Болид (14661) | Модуль интеграции предназначен для информационного взаимодействия стороннего программного обеспечения с пакетом программного обеспечения АРМ "Орион Про" (версии 1.12 и выше) для аппаратно-программного комплекса ИСО "Орион". Поставляется с ключом защиты. | 174350
ПО для централизованной пультовой охраны «Эгида-3»
АРМ ПЦО «Эгида-3» (100) | Болид (14708) | Автоматизированное рабочее место для централизованной пультовой охраны. Прием сообщений по телефонным, GSM, радио каналам связи и интернету. (Лицензия на подключение до 100 приборов "Орион" при условии их прямого подключения) | 262890
ПО «_____ »
FireSec | Рубеж (3149) | Программное обеспечение для мониторинга. Состоит из серверной части и удаленного рабочего места. Предполагает графический вид охраняемого объекта с возможностью управления рядом параметров. В комплекте поставки ключ защиты | 62300
УРС для Программного обеспечения
УРС | 12700 | Управляющая рабочая станция для ПО "ОРИОН". Комплектация: клавиатура, мышка, монитор 19', системный блок Win 10 PRO 64x . | 411150
Windows | Microsoft (11842) | Программное обеспечение Win 10 PRO 64x | 123760
ПРЕОБРАЗОВАТЕЛИ ИНТЕРФЕЙСА
ПИ-ГР | Болид (475) | Преобразователь сигналов интерфейса RS-232 в сигналы двухпроводного магистрального интерфейса RS-485. Питание от USB или от любого источника DC от 9-15В. 100мА. IP30. Крепление под DIN рейку. 156x107x39 мм. 0,2кг., от -30 до +50С. | 14180
С2000-ПИ | Болид (4044) | Преобразователь интерфейса RS-232– RS-485, повторитель интерфейса RS-485 с гальванической развязкой, разделитель интерфейса, вер.1.02, питание от ПК USB 5В., доп.ист.10-28В.160/120/60mA, Крепеж настенный, под DIN рейку, IP40, 102x107x39 мм. -40C-+55С.Масса 0.2кг. | 22200
С2000-USB | Болид (2194) | Преобразователь интерфейсов USB/RS-485 предназначен для преобразования сигналов интерфейса USB в сигналы двухпроводного магистрального интерфейса RS-485 с гальванической изоляцией. Работает в среде ОС Windows 2000, 2003, XP, Vista, Windows 7, Windows 8, (x86 и х64). Электропитание осуществляется от USB-порта от персонального компьютера. Габаритные размеры - не более 56 х 38 х 20мм. Масса - не более 40 гр. | 13005
USB-RS485 | Болид (4249) | Преобразователь интерфейсов "USB-RS485" с USB в RS-485 с гальванической изоляцией. Электропитание от USB-порта ПК. Работает в ОС Windows 2000, Server 2003, XP, Vista, Server 2008, Windows 7, Server 2008 R2, Windows 8 (x86 и х64), 8.1, 10. Питание от USB порта ПК не >200 мА. Скорость передачи данных: 110, 300, 1200, 2400, 4800, 9600, 19200, 38400, 57600, 115200 бит/с. Расстояние от преобразователя до приборов "Орион" не более 1200м. От -30 до +50С.19х67х11мм. | 13300
USB-RS232 | Болид (6463) | Преобразователь интерфейсов "USB-RS232" с USB в RS-232 с гальванической изоляцией. Электропитание от USB-порта ПК. Работает в ОС Windows 2000, Server 2003, XP, Vista, Windows 7, Server 2008, Server 2008 R2, Windows 8 (x86 и х64). Питание от USB порта ПК не > 200 мА. Скорость передачи данных, бит/с - 110, 300, 1200, 2400, 4800, 9600, 19200, 38400, 57600, 115200. - 30- +50°С.19х67х11мм. | 7200
С2000-Ethernet | Болид (2904) | Преобразователь интерфейсов "С2000-Ethernet" V3.05 предназначен для использования в составе системы "Орион" и трансляции данных интерфейсов RS-232/RS-485 в Ethernet и обратно. Скорость передачи 10/100 Мбит/с; протоколы TCP/IP - UDP, ICMP, ARP, DHCP и DNS-клиент, количество ретрансляции - 15. Питание 12/24В DC, ток потребления 90/50 мА. Крепеж настенный под DIN рейку. IP20. Габариты 102x107x39мм, от -30C до +50C. | 19090
С2000-РПИ | Болид (3998) | Повторитель интерфейсов радиоканальный (РПИ исп. 01) RS-485/RS-232 предназначен для использования в составе систем охранной и пожарной сигнализации для приема и передачи пакетов данных по интерфейсу RS−485 или RS-232 с последующей передачей их по радиоканалу аналогичным устройствам. 12-24В/60мА-40мА. IP20. 156х107х39мм. -30C-+50C. | 32600
С2000-ПП | Болид (5606) | Преобразователь протокола. Предназначен для интеграции системы охранно-пожарной сигнализации системы "Орион" в объектовое оборудование сторонних производителей по интерфейсу Modbus RTU, для передачи событий на передатчик RS-202TD в протоколе Ademco Contact ID, мониторинга событий в системе Орион, управления включением/выключением реле, взятием/снятием зон и разделов,тип интерфейса RS-485. Напряжение питания12В не более 30 мА. -30C-+55C IP41. | 5940
RS-FX- SM40 | Болид (11130) | Преобразователь интерфейсов RS232/422/485 в оптику и обратно. Одномодовое волокно до 40 км. Для обмена данными используются два волокна. Питание 5 В, до 0,8 А. От минус 30 до +55°С. Блок питания AC/DC 5 В, 2 А в комплекте . IP40, 115х105х30мм, Масса 0.3кг. | 52670
МС-1 | Рубеж (5750) | Преобразователь МС-1 с гальванической развязкой обеспечивает подключение объединенных по интерфейсу RS-485 адресных приемно-контрольных приборов к USB порту компьютера для управления и мониторинга системы, количестве выходов для подключения интерфейсов: - RS-485 – 1, USB – 1. Питание осуществляется от USB ПК, длина кабеля интерфейса RS485, не более 1000 м, кабель USB до 3м, от 0 до +40 ºС. | 20590
МС-2 | Рубеж (5751) | Преобразователь МС-2 с гальванической развязкой обеспечивает подключение объединенных по интерфейсу RS-485 адресных приемно-контрольных приборов "РУБЕЖ" к USB порту компьютера для управления и мониторинга системы, количестве выходов для подключения интерфейсов: - RS-485 – 2, USB – 1. Питание осуществляется от USB ПК, длина кабеля интерфейса RS485, не более 1000 м, кабель USB до 3м, от 0 до +40 ºС. | 25740
МС-Е | Рубеж (11113) | Модуль сопряжения МС-E с гальванической развязкой предназначен для сопряжения адресных приемно-контрольных приборов, блоков индикации и пультов дистанционного управления «Рубеж» с компьютером через интерфейс Ethernet, количество выходов: RS-485- 1, Ethernet-1, длина RS-485/Ethernet не более 1000м/100м. Питание от 10-28В, 0,2А при 12В/0,1А при 24В, от 0 до +40°С, 125х78х37 мм, 200гр. IP20. | 42700
МС-ПИ | Рубеж (11114) | Повторитель интерфейса МС-ПИ предназначен для увеличения длины линии интерфейса RS-485 с помощью повторения принимаемого сигнала. Используется с приборами «Рубеж» и ППКПУ серии «Водолей». Количество модулей в одной сети 7шт, внешние интерфейсы: RS-485-2, USB-1, длина кабеля RS-485/USB: не более 1000м/2м. Питание от 10-14В, 120мА. от 0 до +40°С, 125х78х37 мм, 200гр. Версия ПО 1.3 | 28470
Астра-983 | Теко (7954) | Модуль сопряжения с компьютером через порт USB для программирования и настройки оборудования: Астра-812 (плата"с"), Астра-712/х, Астра-821/822, Астра-881/882, РПУ Астра-РИ-М (плата"с"), РПУ Астра-РИ, РПД Астра-РИ. Совместим с Windows - 9X/Me/2000/XP/7. Питание со стороны интерфейса USB осуществляется от линий порта, со стороны линии расширения требуется питание 10-15В DC, 15мА, от -30 до +50°С. | 6100
Астра-984 | Теко (7953) | Модуль сопряжения с компьютером через порт USB для программирования и настройки оборудования "Астра" с интерфейсом типа RS-485, для проведения установок режимов работы, смены ПО с помощью соответствующих программ Pconf-XXX, мониторинга состояний объектов в системе Астра-Y с помощью программы Arm-Y. Совместим с Windows - 9X/Me/2000/XP. Ток потребления от источника питания 40мА, от -30 до +50°С. | 10600
Астра-985 | Теко (11622) | Устройство сопряжения предназначено для обновления ПО радиоустройств системы Астра-Zитадель по радиоканалу. Обеспечивает сопряжение радиоканального (ZigBee) и проводного (USB) интерфейсов обмена. Совместим с Windows - 9X/Me/2000/XP/7/8/10. Длина кабеля USB 2м, питание со стороны интерфейса USB осуществляется от линий порта, ток потребления 60мА, от -30 до +50°С. | 6345
КОНТРОЛЬНЫЕ ПАНЕЛИ
Астра-712/1 | Теко (7948) | Прибор приемно-контрольный охранно-пожарный, под АКБ 12В 7А/ч, управление средствами оповещения, выдача тревожных извещений на ПЦН через релейный выход, управление Touch Memory или кнопкой (комплектуется кнопкой). Количество ШС подключаемых к приборам - 1/2/4/8. Количество релейных выходов - 1/2/3/3. Потребляемая мощность - 5/5/15/15Вт. Питание 187-242В, напряжение в ШС 9-14В. Диапазон рабочих температур: (с АКБ) от -10°+55°С, (без АКБ) от -30°+55°С, 165х190х79мм, масса 0,9кг (без АКБ). Подключение к ПК через Астра-983 (в комплект не входит). Интерфейс LIN. | 13110
Астра-712/2 | Теко (7949) |  | 13840
Астра-712/4 | Теко (7950) |  | 21560
Астра-712/8 | Теко (7951) |  | 54100
Сигнал -ВКА | Болид (273) | Контроль одного шлейфа сигнализации, выход на ПЦН, внешние оповещатели 12 В. Возможность установки аккумулятора 2 Ач. | 15750
С2000-Периметр | Болид (13738) | Контроллер периметровых извещателей по интерфейсу RS-485. Предназначен для охраны объектов от проникновения путем контроля состояния адресных зон и выдачи тревожных извещений при срабатывании извещателей на пульт контроля и управления или компьютер по интерфейсу RS-485. Адресные зоны представлены периметровыми извещателями (изготовители ООО "СТ-Периметр", ЗАО "ЮМИРС", ООО "Охранная техника"). Количество подключаемых периметровых извещателей 64. Рабочий диапазон температур от минус 30 до +55° C. Степень защиты корпуса IР20. Габаритные размеры 55x36x22 мм. Масса прибора не более 0,05 кг | 18030
Кварц | Сибирский Арсенал (15174) | ППКОП, количество ШС -1; Корпус под АКБ 1,2А/ч; Способ управления - ключ ТМ (до 7 шт) через выносной считыватель TM; Выходы реле ПЦН - 3; Выходы типа "ОК" -3; Напряжение/ток в ШС - 18В/1,5мА; Питание 187-242В, мощность 8 ВА; IP40, от -30+55°С, 192х151х50мм; Корпуса - пластик, масса (без АКБ) - 0,5кг; Режим работы прибора выбирается установкой перемычек. | 21500
Гранит-3 Эк | Сибирский Арсенал (15175) | ППКОП, количество ШС -3; Корпус под АКБ 4,5 или 7А/ч; Количество разделов - до 4; Способ управления - кнопками на панели прибора/ключ ТМ через выносной считыватель TM/Считыватель «Портал» (EM-Marine); До 220 идентификаторов (ключи, карты, коды, брелоки) в системе; Выходы реле ПЦН - 4; Выходы типа "ОК" -3; Напряжение/ток в ШС - 18В/2,85мА; Питание 110-250В, мощность 12 ВА/ внешний РИП 12В; IP20, от -40+55°С, 250х210х80мм; Корпус - пластик, масса (без АКБ) - 1кг; Режим работы прибора выбирается установкой перемычек; Считыватель Порт ТМ и ключ ТМ поставляются в комплекте. | 40400
Гранит-3 | Сибирский Арсенал (15177) | ППКОП, количество ШС -3; Корпус под АКБ 4,5 или 7А/ч; Количество разделов - до 3; Способ управления - кнопками на панели прибора/ключ ТМ через выносной считыватель TM/Считыватель «Портал» (EM-Marine); До 64 идентификаторов (ключи, карты, коды, брелоки) в системе; вход УДП - 1; Выходы реле ПЦН - 4; Выходы типа "ОК" -3; Напряжение/ток в ШС - 19,5В/1,5мА; Питание 187-242В, мощность 15 ВА/ внешний РИП 12В; IP20, от -30+55°С, 250х210х80мм; Корпус - пластик, масса (без АКБ) - 700 гр; Настройка прибора: с помощью перемычек/ конфигуратор ArsProg (разъем microUSB); Считыватель Порт ТМ и ключ ТМ поставляются в комплекте. | 61000
С2000-4 | Болид (495) | Прибор приемно-контрольный охранно-пожарный, контроль 4 шлейфов, возможность программирования параметров, два релейных выхода (с функциями управления сиреной, лампой, ПЦН, замком и т.д), два транзисторных выхода (OUT3, OUT4 предназначены для управления пожарными и охранными звуковыми и световыми оповещателями, и т.д ), вход Touch Memory (1-Wire), Wiegand , ABA TRACK II ( управление взятием, снятием, доступом - до 4096 ключей), внутренний буфер - 255 событий, интерфейс RS-485, напряжение питания-от 10,2 до 28В. Крепеж настенный, под DIN рейку. IP40.156x107x39мм. -40C-+55C. Вер.3.71. Масса 0.3кг. | 31620
Гранит-5 | Сибирский Арсенал (15178) | ППКОП, количество ШС -5; Корпус под АКБ 4,5 или 7А/ч; Количество разделов - до 3; Способ управления - кнопками на панели прибора/ключ ТМ через выносной считыватель TM/Считыватель «Портал» (EM-Marine); До 64 идентификаторов (ключи, карты, коды, брелоки) в системе; вход УДП - 1; Выходы реле ПЦН - 4; Выходы типа "ОК" - 3; Напряжение/ток в ШС - 19,5В/1,5мА; Питание 187-242В, мощность 15 ВА/ внешний РИП 12В; IP20, от -30+55°С, 250х210х80мм; Корпус - пластик, масса (без АКБ) - 700 гр; Настройка прибора: с помощью перемычек/ конфигуратор ArsProg (разъем microUSB); Считыватель Порт ТМ и ключ ТМ поставляются в комплекте. | 47430
Гранит-6 Эк | Сибирский Арсенал (15176) | ППКОП, количество ШС -6; Корпус под АКБ 4,5 или 7А/ч; Количество разделов - до 4; Способ управления - кнопками на панели прибора/ключ ТМ через выносной считыватель TM/Считыватель «Портал» (EM-Marine); До 220 идентификаторов (ключи, карты, коды, брелоки) в системе; Выходы реле ПЦН - 4; Выходы типа "ОК" -3; Напряжение/ток в ШС - 18В/2,85мА; Питание 110-250В, мощность 12 ВА/ внешний РИП 12В; IP20, от -40+55°С, 250х210х80мм; Корпус - пластик, масса (без АКБ) - 1кг; Режим работы прибора выбирается установкой перемычек; Считыватель Порт ТМ и ключ ТМ поставляются в комплекте. | 44500
Гранит-8 | Сибирский Арсенал (15179) | ППКОП, количество ШС -8; Корпус под АКБ 4,5 или 7А/ч; Количество разделов - до 3; Способ управления - кнопками на панели прибора/ключ ТМ через выносной считыватель TM/Считыватель «Портал» (EM-Marine); До 64 идентификаторов (ключи, карты, коды, брелоки) в системе; вход УДП - 1; Выходы реле ПЦН - 4; Выходы типа "ОК" -3; Напряжение/ток в ШС - 19,5В/1,5мА; Питание 187-242В, мощность 15 ВА/ внешний РИП 12В; IP20, от -30+55°С, 250х210х80мм; Корпус - пластик, масса (без АКБ) - 700 гр; Настройка прибора: с помощью перемычек/ конфигуратор ArsProg (разъем microUSB); Считыватель Порт ТМ и ключ ТМ поставляются в комплекте. | 51830
Сигнал-10 | Болид (4248) | Прибор приемно-контрольный охранно-пожарный, контроль 10 шлейфов, поддержка неадресных и адресных пороговых пожарных извещателей "ДИП-34ПА", "С2000-ИП-ПА", "ИПР513-3ПА". Два интерфейса RS-485. Вход Touch Memory, оптореле 2 штуки. Напряжение питания 10,2 В / 410 мА, 28,4 В / 200 мА. Крепление на DIN рейку. -30 до +50 °C. IP40. 156х107х39мм. | 17950
Гранит-16 | Сибирский Арсенал (15180) | ППКОП, количество ШС -16; Корпус под АКБ 4,5 или 7А/ч; Количество разделов - до 3; Способ управления - кнопками на панели прибора/ключ ТМ через выносной считыватель TM/Считыватель «Портал» (EM-Marine); До 64 идентификаторов (ключи, карты, коды, брелоки) в системе; вход УДП - 1; Выходы реле ПЦН - 4; Выходы типа "ОК" -3; Напряжение/ток в ШС - 17В/1мА; Питание 187-242В, мощность 20 ВА/ внешний РИП 12В; IP20, от -30+55°С, 325х260х90мм; Корпус - пластик, масса (без АКБ) - 2 кг; Настройка прибора: с помощью перемычек/ через конфигуратор Гранит-С (разъем microUSB); Считыватель Порт ТМ и ключ ТМ поставляются в комплекте. | 62600
Сигнал-20П (пластик) вер.3.01 | Болид (4334) | Прибор приемно-контрольный охранно-пожарный, контроль 20 шлейфов, выход типа (сухой контакт )3 шт, возможность программирования параметров каждого шлейфа для работы в режиме охранной или пожарной сигнализации, фиксация сработок в каждом шлейфе одного и двух пожарных извещателей. Прибор может работать только как адресуемое устройство при работе совместно c «С2000М» или компьютер с установленным ПО АРМ «Орион Про» по RS-485. Возможность подключения считывателя "Touch Memory". Потребляемый ток при питании 24 В ~ 270мА, при питании 12 В: ~ 530мА.Крепление под DIN рейку. 230x135x37 мм. IP20. | 24760
Сигнал-20 | Болид (518) | Прибор приемно-контрольный охранно-пожарный, контроль 20 шлейфов, возможность программирования параметров прибора, антисаботажные шлейфы, управление от встроенных переключателей или по интерфейсу RS-485 от пульта "С2000" или ЭВМ | 57170
Сигнал-20М | Болид (3822) | Прибор приемно-контрольный охранно-пожарный, контроль 20 шлейфов, возможность программирования параметров каждого шлейфа для работы в режиме охранной или пожарной сигнализации, фиксация сработок в каждом шлейфе одного и двух пожарных извещателей, выходы управления пожаротушением, 64 пароля пользователя, управление от встроенных переключателей или по интерфейсу RS-485 от пульта «С2000М», либо компьютер с установленным ПО АРМ «Орион». считыватель ключей Touch Memory, индикатор Тест, индикатор Доступ, индикатор Звук отключен . IP40 . 332 х 177 х 42 мм. Питание 10,2-28В DС. | 43760
Гранит-24 | Сибирский Арсенал (15181) | ППКОП, количество ШС -24; Корпус под АКБ 4,5 или 7А/ч; Количество разделов - до 3; Способ управления - кнопками на панели прибора/ключ ТМ через выносной считыватель TM/Считыватель «Портал» (EM-Marine); До 64 идентификаторов (ключи, карты, коды, брелоки) в системе; вход УДП - 1; Выходы реле ПЦН - 4; Выходы типа "ОК" -3; Напряжение/ток в ШС - 17В/1мА; Питание 187-242В, мощность 20 ВА/ внешний РИП 12В; IP20, от -30+55°С, 325х260х90мм; Корпус - пластик, масса (без АКБ) - 2 кг; Настройка прибора: с помощью перемычек/ через конфигуратор Гранит-С (разъем microUSB); Считыватель Порт ТМ и ключ ТМ поставляются в комплекте. | 62720
С2000-АСПТ версия 3.52 | Болид (622) | Прибор управления порошковым, аэрозольным или газовым пожаротушением на одно направление, количество шлейфов сигнализации - 3, количество цепейконтроля – 7, цепи датчиков состояния дверей-1, цепи датчиков ручного пуска-1, цепь сигнализатора давления -1, цепь контроля неисправности установки-1. Возможность подключения считывателя Touch memory, защита IP30. Входное напряжение - 220В АС, выходное напряжение - 24В DC, RS-485x2, возможность установки 2-х аккумуляторов 12В-4,5А/ч, габариты 305x255x95 мм. 6кг. IP40. -10C-+50C. Корпус - металл | 65500
ПОТОК-3Н | Болид (4204) | Прибор пожарный для управления оборудованием насосной станции или станции спринклерного, дренчерного, пенного пожаротушения или пожарного водопровода. Работает только совместно с сетевым контроллером (пультом "С2000М" в.3.03 и выше) и блоком индикации системы пожаротушения "Поток-БКИ" в.2.00 и выше. Управления 4-мя исполнительными устройствами (агрегатами). Блок имеет 10 базовых конфигураций, позволяет создавать пользовательские конфигурации. Осуществляет передачу на пульт "С2000М" по интерфейсу RS-485.Количество контролируемых цепей - 18, напряжение цепей - 24 В, напряжение питание прибора - от 187 В до 242 В, выход питания - 12 В - 0,5 А , 20 В - 0,5 А, возможность установки аккумулятора 12 В, 7А∙ч, 305х255х95мм. 6 кг. IP30. | 47380
Поток-БКИ | Болид (9054) | Предназначен для управления ППУ "Поток-3Н" и отображения состояний насосной станции и 4-х пожарных агрегатов, а также 12-ти пожарных разделов в интегрированной системе охраны «Орион» совместно с ППУ «Поток-3Н. Интерфейс RS-485. Степень защиты корпуса IР20. Габаритные размеры 170х340х25,5 мм. Масса прибора не более 0,6 кг. Программирование прибора программа UProg.exe. | 36840
Рокот | Сибирский Арсенал (15185) | Прибор управления системой речевого оповещения; Корпус под АКБ 2,2 А/ч; Выходная мощность усилителя 6 Вт; Количество линий оповещения -1; 2 сообщения по 8 сек; Количество подключаемых оповещателей 4 Ом/42 Ом -4/16; Контроль линий управления и линии оповещения на замыкание или обрыв; Входы для подключения линий управления -3; Питание 187-242В, мощность 3-12Вт; IP40, от -10+55°С, 205х200х75мм; Корпус - пластик, масса (без АКБ) - 500 гр; | 21640
Рокот-2 | Сибирский Арсенал (15186) | Прибор управления системой речевого оповещения; Корпус под АКБ 7А/ч; Выходная мощность усилителя 60 Вт; Количество линий оповещения -4; 3 сообщения по 8 сек; Количество подключаемых оповещателей 4 Ом/42 Ом -4/10; Контроль линий управления и линии оповещения на замыкание или обрыв; Встроенный микрофон, вход ГО и ЧС, линейный вход (jack 3.5 ммм); Входы для подключения линий управления -3; Питание 187-242В, мощность 8-35Вт; IP40, от -10+55°С, 285х210х95мм; Корпус - пластик, масса (без АКБ) - 3 кг; | 72510
РУПОР | Болид (2302) | Прибор речевого оповещения, два канала по 10 Вт при нагрузке 4Ом, до 5 сообщений длительностью 38 с, 4 ШС, управление по RS-485 или от реле. Питание от 220 В. Возможность установки аккумулятора 7 Ач. От минус 10 до +55°С. 310x255x95 мм. Вес 8кг В металлическом корпусе. | 33500 | 50шт.
РУПОР исп.02 | Болид (14089) | Блок речевого оповещения, один канал, до 40 Вт, 5 уровней ограничения выходной мощности, до 127 сообщений длительностью 84 с, управление по RS-485. Возможность трансляции сигналов ГО и ЧС. Питание от 10 до 28В. От -10 до +55°С. Габаритные размеры блока, мм 102х107х39. Масса блока, кг 0,2 | 16240
Рупор исп. 03 | Болид (14840) | Блок речевого оповещения, один канал, до 40 Вт, 5 уровней ограничения выходной мощности, до 128 сообщений длительностью 84 с, интерфейс RS-485. Возможность трансляции сигналов ГО и ЧС. Возможность установки аккумулятора 12 В/7 Ач. t=- 10+55°С. Пластиковый корпус. Габаритные размеры 211х165х89 мм. Масса 0,65 кг. | 29360
РУПОР-БР | Болид (14090) | Блок расширения "Рупор-БР" предназначен для трансляции речевой информации о действиях, направленных на обеспечение безопасности при возникновении пожара и других чрезвычайных ситуаций, поступающей от блоков "Рупор исп.02" и "Рупор исп.03". Максимальная выходная мощность, Вт 40. Допустимый диапазон сопротивлений цепи подключения РО, Ом 4…22. Диапазон рабочих температур, °С от -10 до +55 °С. Масса блока (с аккумуляторной батареей), кг 2,95. Габаритные размеры блока, мм 211х165х89 | 23180
Рупор-300 | Болид (13692) | Блок речевого оповещения для трансляции записанных или внешних речевых сообщений, одна линия, 100 В, 300 Вт, до 255 сообщений, общей продолжительностью 400 с, управление по RS-485 или от Медиасервера по Ethernet. Питание от 220 В. Возможность установки двух аккумуляторов 17 Ач. Габаритные размеры, не более 430x410x95 мм. Масса прибора (с аккумуляторной батареей) не более 17 кг | 216970
ОПР-С003.1 | Болид (14091) | Оповещатель пожарный речевой настенный, 3 Вт, 8 Ом, Частотный диапазон 90-18000 Гц. SPL (1 Вт/1 м) 91 дБ Масса 0,27 кг. Габаритные размеры 121×121×61 мм. Материал корпуса Пластик | 2670
ОПР-С006.1 | Болид (14487) | Оповещатель пожарный речевой настенный, 6 Вт, 8 Ом, Частотный диапазон 90-18000 Гц. SPL (1Вт/1м) 90 дБ. Масса 0,95 кг. Габаритные размеры 285х200х85 мм. Материал корпуса: пластик, металл. | 9460
ОПР-П003.1 | Болид (14471) | Оповещатель пожарный речевой потолочный, 3 Вт, 4/8 Ом, Частотный диапазон 90-16000 Гц. SPL (1 Вт/1 м) 89 дБ. Масса 0,34 кг. Габаритные размеры 185×58 мм. Материал корпуса Пластик, металл | 2930
ОПР-С106.1 | Болид (14469) | Оповещатель пожарный речевой настенный, 6/3/1,5 Вт, Номинальное входное напряжение 100 В; Частотный диапазон 90-18000 Гц. SPL (1Вт/1м) 90 дБ. Масса 1,2 кг. Габаритные размеры 285х200х85 мм. Материал корпуса: пластик, металл. | 10920
ОПР-С120.1 | Болид (14468) | Оповещатель пожарный речевой настенный, 20/10/5 Вт, Номинальное входное напряжение 100 В; Частотный диапазон 80-20000 Гц. SPL (1Вт/1м) 91 дБ. Масса 1,3 кг. Габаритные размеры 265х175х119 мм. Материал корпуса: пластик, металл. | 10505
Рупор-ДБ | Болид (13353) | Базовый блок переговорного устройства с контролем линий связи. Позволяет подключить до 12 абонентских блоков "Рупор-ДТ". Питание 24 В, 200 мА. IP20 . 220х115х65мм. От + 1 до +55°С | 36500 | 5шт.
Рупор-300-МК | Болид (14470) | Модуль контроля линий оповещения обеспечивает цифровой канал связи с блоком речевого оповещения "Рупор-300". Источник питания от линии оповещения. Диапазон рабочих температур, °С от -15 до +45 | 6260
ППКП-011249-2-1 "Рубеж-2АМ" | Рубеж (5736) | Прибор для адресных, не адресных и адресно-аналоговых систем пожарной сигнализации, пожаротушения и дымоудаления. Объединения по RS485 до 32 панелей и подключение к каждому прибору до 500 адресных устройств, память для хранения базы данных адресных устройств и журнал на 1000 событий, контроль АЛС на обрыв, КЗ, перегрузку. Питание 12В/500 мА., 200x160x50 мм, от 0 до +55 ºС. В комплекте ПО FireSec "Администратор" для конфигурирования и настройки приборов. Создание базы данных. Программирование зон. | 54490
ППКП-01149-4-1 "Рубеж-4А" | Рубеж (5738) | Прибор для адресных систем пожарной сигнализации, пожаротушения и дымоудаления. Объединения по RS485 до 32 панелей и подключение к каждому прибору до 500 адресных устройств, память для хранения базы данных адресных устройств и журнал на 1000 событий, контроль АЛС на обрыв, КЗ, перегрузку. Питание 12В/1А, 24В/0,44А., 200x160x50 мм, от 0 до +55 ºС. В комплекте ПО FireSec "Администратор" для конфигурирования и настройки приборов. Создание базы данных. Программирование зон. Версия ПО 1.21 | 89790
ППКОП-011249-2-1 "Рубеж-2ОП" | Рубеж (5737) | Адресный приемно-контрольный охранно-пожарный прибор РУБЕЖ-2ОП предназначен для применения в адресных системах ОПС, пожаротушения, дымоудаления, оповещения. На адресном приборе можно построить распределенную адресную систему ОПС с объединением в сеть до 32 панелей с помощью интерфейса RS-485. К каждому из приборов можно подключить до 500 устройств Рубеж, в том числе до 60 охранных. Интерфейсы: RS-485-1, USB-1, длина кабеля RS-485/USB: не более 1000м/3м. Питание 12/24В, 1/0,44А., от 0 до +55°С, 200х160х50 мм, вес 1кг. В комплекте ПО. | 86270
УОО-ТЛ | Рубеж (9460) | Устройство оконечное объектовое УОО-ТЛ (телефонный информатор) предназначен для приема сообщений от приемно-контрольных приборов тм РУБЕЖ, перевода их в формат ADEMCO Contact ID и трансляцию в телефонную проводную сеть на заданные номера. Количество входов для подключения интерфейсов: RS-485 -1, USB-1, телефонной линии - 1. Количество тел.номеров для дозвона - 4, символов в номере - 21. Напряжение тел.линии - от 20-60В. Питание 9-12В/3Вт, 125х78х37мм, от 0 до +45 ºС, вес 200гр. | 27780
ППКПУ 011249-2-1 серии "Водолей" (БУНС-01) | Рубеж (5740) | Прибор предназначен для построения интегрированных систем водяного пожаротушения, а также систем пожарной сигнализации, дымоудаления, речевого оповещения, газового и порошкового пожаротушения. Подключение прибора к компьютеру через преобразователь интерфейсов USB/RS485, либо напрямую через USB, подключение к каждому прибору до 500 адресных устройств, RS 485, 2 адрессные линии связи, сброс сигнала пожар в зонах ключом Touch Memory. питание 12В/ 500 мА., 200x160x50 мм, от 0 до +55 ºС. В комплекте с ПО Fire Sec "Администратор". | 160770
ПУЛЬТЫ, КЛАВИАТУРЫ ДЛЯ КОНТРОЛЬНЫХ ПАНЕЛЕЙ
С2000М | Болид (1912) | Пульт контроля и управления с двухстрочным ЖКИ индикатором. Возможность подключения к АРМ "Орион Про", подключение до 127 приборов, количество разделов – 511, групп разделов – 128. Питание 10В/120мА, 24В/65мА, 140x114x25мм. -10-+55 °С . IP30. Масса 0.3кг. | 65880
С2000М исп. 02 | Болид (14912) | Пульт контроля и управления с двухстрочным ЖКИ индикатором. Наличие второго интерфейса RS-485 и отсутствие интерфейса RS-232. Возможность подключения к АРМ "Орион Про", подключение до 127 приборов, количество разделов – 511, групп разделов – 128. Питание 10В/120мА, 24В/65мА, 140x114x25мм. -10-+55 °С . IP30. Масса 0.3кг. | 67130
С2000-К | Болид (517) | Клавиатура с жидкокристаллическим индикатором предназначена для работы в составе ИСО "Орион". Работает совместно с пультом "С2000", "С2000М" или АРМ "Орион Про". Длина PIN-кода от 1 до 8 цифр. Напряжение питания 10,2 ÷ 28,4В DC. Ток потребления 50мА при 12В, 25мА при 24В DC. Интерфейс RS-485.Подключение к ПК через интерфейс RS-485 с помощью преобразователя интерфейсов. Рабочий диапазон температур от +1 до +40 °C. Степень защиты корпуса IР20. Габаритные размеры 146х105х35 мм | 37525
С2000-КС | Болид (596) | Клавиатура светодиодная со светодиодными индикаторами на 20 охранных или пожарных зон. 12В-100мА , 24В-50мА. 75х90х25мм. IP20. Интерфейс RS-485 | 18890
С2000-ПУ | Болид (494) | Пульт управления используется совместно с приемо-контрольными приборами "Сигнал -20", "Сигнал-20П", " С 2000-4", предназанчен для управления установками автоматического пожаротушения, дымоудаления, блокировки авотомтического запуска и прочее. ШС - 6, IP20, класс 3. Питание 10,2 - 28,4В DC, ток 70мА, коммутируемое напряжение 36В, ток 70мА. Габариты 156х107х42, от -30 до +50 °C, вес 200гр. | 3990
РУБЕЖ-ПДУ | Рубеж (6953) | Пульт Рубеж-ПДУ предназначен для дистанционного управления одним или группой исполнительных устройств, подключенных в АЛС одного или нескольких приемно-контрольных приборов «Рубеж-4А», «Рубеж-2ОП», ППКПУ серии «Водолей». Число групп исполнительных устройств (направлений) – не более 10. Количество ИУ в каждой группе – не более 100. Интерфейсы: RS-485-1, USB-1, длина кабеля RS-485/USB: не более 1000м/3м. Питание от 10-28В, 7Вт, от 0 до +55°С, 200х160х50 мм, вес 1кг. | 51950
РУБЕЖ-ПДУ-ПТ | Рубеж (11112) | Пульт Рубеж-ПДУ-ПТ предназначен для дистанционного управления режимами работы многозонной (до 5 зон) системой пожаротушения, подключенной в АЛС одного или нескольких приемно-контрольных приборов: «Рубеж-4А», «Рубеж-2ОП». Прибор позволяет управлять только модулем пожаротушения (МПТ). Интерфейсы: RS-485-1, USB-1, длина кабеля RS-485/USB: не более 1000м/3м. Питание от 10-28В, 7Вт, от 0 до +55°С, 200х160х50 мм, вес 1кг. IP20. Версия ПО 2.8 | 64230
Программатор адреса ПКУ-1 | Рубеж (3151) | Программатор адресных устройств ПКУ-1 предназначен для установки, просмотра и изменения значений параметров адресных устройств: ИП 212-64 , ИП 212/101-64А2R1, ИП 101-29-А3R1, МДУ-1, ИПР 513-11, АМ-1, РМ-1 и РМ-2, питание от 7,5 до 9 В, от +5 до +55 ºС. | 19750
ПА | System Sensor (6042) | Программатор адресных устройств. Простой способ записи/считывания адресов извещателей Leonardo возможен с использованием переносного программатора адреса (ПА). Запись/считывание адреса производится по цепи питания извещателя, для доступа к остальным установкам извещателя используется МПДУ. Элементы питания - две батарейки 9 В (типа MN1604), размеры 225,5x165x60мм. | 52180
КОНТРОЛЛЕРЫ ОПС
С2000-КДЛ | Болид (4130) | Контроллер двухпроводной линии связи, контроль по двухпроводной линии до 127 адресных устройств с питанием от этой линии, управление от пульта «С2000» или «С2000М». Работа в составе систем: ИСО "Орион", АСКУЭ "Ресурс", интерфейс RS-485, буфер событий 512, емкость ключей Touch Memory (карт, PIN-кодов) 512. Питание 12В/400мА, 24В/200мА. Габариты 156x107x39, -30-+55 °С, IP40 | 18775
С2000-КДЛ-2И | Болид (12681) | Контроллер двухпроводной линии связи, контроль по двухпроводной линии до 127 извещателей с гальванической развязкой. Uпит.10,2...28,4В, Iпотр.до 160мА, вход ТМ (до 512 ключей), буфер событий 512 событий, IP30, tраб.-30...+55°С, 156×107×39мм, возможен монтаж на DIN рейку. | 22790
С2000-БРШС-Ех | Болид (9216) | Адресный блок расширения для С2000-КДЛ на 2 искробезопасных ШС, [Exia]IICХ, IP65, -40…+55°С | 102580
УС-04 исп.01 | Рубеж (6686) | Устройство согласования УС-04 предназначено для формирования сигналов «Пожар» «Внимание», и «Неисправность» в 4-х проводных шлейфах пожарной сигнализации от 2-х проводных извещателей. К одному устройству можно подключать до 20 шт. ИП 212-41М или до 15 шт. ИП 212-87. При использовании других пожарных извещателей суммарный ток потребления извещателей в дежурном режиме не должен превышать 2 мА, имеет два выхода типа «сухой контакт». Напряжение питания 12 ± 1,2В, 110мА, t= -25° +60°С. габариты 125х78х37 мм, вес 100гр. | 5780
БЛОКИ ИСПОЛНИТЕЛЬНЫХ РЕЛЕ
С2000-КПБ | Болид (504) | Контрольно-пусковой блок для управления исполнительными устройствами (световыми табло, сиренами, видеокамерами, электромагнитными замками и т.д.), а также противопожарными модулями и средствами пожарной автоматики в системах газового, порошкового и аэрозольного пожаротушения. Работает совместо с С2000, С2000-М и С2000-АСПТ. Питание - 10,2-28В DCх2, ток потребление прибора - 100мА, выходов - 6, коммутируемое напряжение - 10,2-28В DC, коммутируемый ток 1 выхода - 0,5-2,5А, ток контроля цепей - 1,5мА, общий коммутируемый ток - 6А, 2 ШС, R ШС - 100 Ом, R ШС утечки - 50кОм. Габариты 156x107x39, вес 0,3кг, от -30 до +50С°, IP40. | 23240
С2000-СП1 | Болид (3928) | Блок сигнально - пусковой, 4 исполнительных реле. Интерфейс - RS-485. Управление от пульта "С2000" или ЭВМ | 18500
С2000-СП1-01 | Болид (3821) | Релейный блок с управлением по интерфейсу RS-485. Входное напряжение 12В/24В, 300/150мА. 4 исполнительных реле с переключаемыми контактами 250В/10А. Интерфейс RS-485. Управление от «С2000», «С2000М» или АРМ "Орион Про". -30-+55С°, 157x107x39мм, IP40. | 18500
С2000-СП2 | Болид (507) | Адресный релейный блок на два реле. Питается от «С2000-КДЛ». Управление реле от пульта «С2000» или от «С2000-КДЛ». Коммутируемый ток до 2А, напряжение до 100 В, мощность до 30ВА. От -30-+50°C. IP20. 102x107x39. | 14500
С2000-СП2 исп.02 | Болид (8531) | Адресный исполнительный блок. Питается от «С2000-КДЛ». Управление двумя устройствами с контролем выходов и цепей подключения исполнительных устройств. Питание исполнительных устройств - от внешнего источника от 10,2 до 28,4 В. Максимальный коммутируемый ток одного выхода 3А. От - 30 - +55°C. Габаритные размеры 102х107х39 мм. IP40. | 13020
С2000-СП4/24 | Болид (11377) | Блок сигнально-пусковой адресный, рабочее напряжение от 10,2 до 28,4 В(AC/DC), для управления и контроля клапанов противодымной вентиляции, огнезадерживающих клапанов общеобменной вентиляции, дренчерных клапанов, и иных исполнительных устройств. 2 релейных выхода с контролем, ток одного реле 3А. 3 контрольной зоны. Питние от линии ДПЛС от 8 В до 12 В , от -30 до +55°С. IP20 и ( IP30 при установке на стену) , 156х107х39 мм, вес 200гр. | 17960
С2000-СП4/220 | Болид (11422) | Блок сигнально-пусковой адресный, для управления и контроля клапанов противодымной вентиляции, огнезадерживающих клапанов общеобменной вентиляции, дренчерных клапанов, и иных исполнительных устройств. 2 релейных выхода с контролем, ток одного реле 3А, контроля цепи - 1,5А, 3 контрольной зоны. Питание 220В АС, по ДПЛС 8 - 12В, от -30 до +55°С. IP40, 156х107х39 мм, вес 200гр. | 18570
МПН | Болид (8532) | Модуль подключения нагрузки -оповещателей и исполнительных устройств к приборам С2000-АСПТ, С2000-КПБ, Сигнал-20П, Сигнал-20М | 250 | 4шт.
МПН | Болид (14910) | Модуль подключения нагрузки -оповещателей и исполнительных устройств к приборам С2000-АСПТ, С2000-КПБ, Сигнал-20П, Сигнал-20М | 365
УК-ВК/06 | Болид (10227) | Релейный усилитель на два канала, для управления светофором (с С2000-2), а также коммутации исполнительных устройств (ламп, сирен, и других). Напряжение источника питания (10,2...14,2) В. Габаритные размеры 75х75х46 мм. Масса не более 0,1 кг. | 4570
УК-ВК исп. 10 | Болид (14906) | Релейный усилитель на два канала. Входное напряжение 12 В, ток – 40 мА. Коммутируемое напряжение: 250В AC, 30В DC. Коммутируемый ток до 5А. Контакт реле: нормально разомкнутый, на замыкание. 102x107x39мм., от -10 до +40С° IP30. Возможность крепления на DIN рейку. | 6050
УК-ВК исп.12 | Болид (11326) | Релейный усилитель на два канала. Входное напряжение 12 В, ток – 40 мА. Выходное напряжение – до 250 В, ток – до 10 А. Контакты на переключение. 102x107x39мм., от -30-+50С° IP30. Возможность крепления на DIN рейку. | 9995
УК-ВК исп.14 | Болид (11376) | Релейный усилитель на два канала. Входное напряжение 20 – 27,6 В, ток – 20 мА. Выходное напряжение – до 250 В, ток – до 10 А. Нормально замкнутый, на переключение. Возможность крепления на DIN рейку. ; IP30; t-раб.-30...+50°С; 102х107х39 мм | 9995
Релейный модуль РМ-1 | Рубеж (3146) | Релейный модуль РМ-1 предназначен для коммутации и управления инженерными системами, системами оповещения, дымоудаления и т.п. Модуль на 1 реле. Релейный модуль коммутирует ток: постоянного напряжения 30 В до 2 А; переменного напряжения 250 В до 0,25 А. от -25 до +60 °С. 127х78х37 мм. | 5475
Релейный модуль РМ-2 | Рубеж (5746) | Релейный модуль РМ-2 предназначен для управления исполнительными устройствами, входящими в состав систем пожарной сигнализации. Модуль на 2 реле. Релейный модуль коммутирует ток: постоянного напряжения 30 В до 2 А; переменного напряжения 250 В до 0,25 А. от -25 до +60 °С. 127х78х27 мм. | 6305
Релейный модуль РМ-1К | Рубеж (5747) | Адресный релейный модуль РМ-1К предназначен для управления исполнительными устройствами, входящими в состав системы пожарной сигнализации. Модуль РМ-1К имеет 1 реле (1 выход) и контролирует цепь от этого реле до исполнительного устройства на обрыв и короткое замыкание во включенном и выключенном состоянии реле, максимальный ток нагрузки на клеммах "ВЫХ" не более 2А. Питание - от 10,5 до 28,5 В, в дежурном режиме - не более 3,2 Вт, от -25 до +60 °С. 125х78х37 мм. | 9755
Релейный модуль РМ-2К | Рубеж (5748) | Адресный релейный модуль РМ-2К предназначен для управления исполнительными устройствами, входящими в состав системы пожарной сигнализации. Модуль РМ-2К имеет 2 реле (2 выхода) и контролирует цепь от этого реле до исполнительного устройства на обрыв и короткое замыкание во включенном и выключенном состоянии реле, максимальный ток нагрузки на клеммах "ВЫХ" не более 2А. Питание - от 10,5 до 28,5 В, в дежурном режиме - не более 3,2 Вт, от -25 до +60 °С. 125х78х37 мм. | 14530
Релейный модуль РМ-3К | Рубеж (9458) | Адресный релейный модуль РМ-3К предназначен для управления исполнительными устройствами, входящими в состав системы пожарной сигнализации. Модуль РМ-3К имеет 3 реле (3 выхода) и контролирует цепь от этого реле до исполнительного устройства на обрыв и короткое замыкание во включенном и выключенном состоянии реле, максимальный ток нагрузки релейных выходов не более 5А. Питание - от 10,5 до 28,5 В, в дежурном режиме - не более 3,2 Вт, от -25 до +60 °С. 125х78х37 мм, вес 150гр. | 14080
Релейный модуль РМ-4К | Рубеж (5749) | Адресный релейный модуль РМ-4К предназначен для управления исполнительными устройствами, входящими в состав системы пожарной сигнализации. Модуль РМ-4К имеет 4 реле (4 выхода) и контролирует цепь от этого реле до исполнительного устройства на обрыв и короткое замыкание во включенном и выключенном состоянии реле, максимальный ток нагрузки на клеммах "ВЫХ" не более 2А. Питание - от 10,5 до 28,5 В, в дежурном режиме - не более 3,2 Вт, от -25 до +60 °С. 125х78х37 мм. | 14080
МПТ-1 | Рубеж (6951) | Адресный модуль управления пожаротушением МПТ-1 предназначен для организации локальных систем порошкового и газового пожаротушения. Обеспечивает подключение и работу светозвуковых оповещателей, контроль состояния окон и дверей защищаемого помещения, управление автоматическими устройствами пожаротушения как по командам, поступающим по адресной линии связи от центрального прибора, так и по сигналу, поступившему по цепи ручного пуска. Модуль имеет пять релейных выходов (28 VDC, 2 А) c контролем цепей на обрыв и короткое замыкание во включенном и выключенном состоянии. Напряжение питания – от 10,2 до 28,4 В, в дежурном режиме – не более 3,2 Вт, габариты 125х78х37 мм, вес 200гр. | 20370
МДУ-1 исп. 02 | Рубеж (6952) | Модуль управления МДУ-1 исп.2 предназначен для управления клапаном дымоудаления или огнезадерживающим клапаном в ручном режиме или в автоматическом режиме с приборов «Рубеж». Модуль используется для управления приводами, рассчитанными на напряжение 24В. Нагрузочная способность реле 30В, 5А. Питание 24±4В, 1,5Вт, 125х78х37 мм, вес 200гр. | 19530
МДУ-1 исп. 03 | Рубеж (11115) | Модуль управления МДУ-1 исп.3 предназначен для управления клапаном дымоудаления или огнезадерживающим клапаном в ручном режиме или в автоматическом режиме с приборов «Рубеж». Модуль для управления приводами напряжением 220В. Нагрузочная способность реле 250В, 5А. Питание 220В (50Гц), 1,5Вт, 125х78х37 мм, вес 200гр. IP20. Версия 1.6 | 16670
АМ-1 | Рубеж (4510) | Адресная метка АМ-1 предназначена для получения извещений от устройств с выходом типа «сухой контакт», не питающихся от шлейфа, и передачи извещений в приемно-контрольный прибор. Также позволяет контролировать неисправности (обрыв, короткое замыкание) линии связи, соединяющей адресную метку с устройством. Питание (не более 0,1 мА) и передача сигналов осуществляется по адресному шлейфу сигнализации (ШС), подключенному к приемно-контрольному прибору, от –25 до +60°С. | 4395
БЛОКИ ЗАЩИТЫ ШЛЕЙФОВ ОПС
БЗЛ | Болид (208) | Блок защиты входных цепей прибора от импульсных перенапряжений в двух линиях (длинных или воздушных шлейфах или соединительных линиях) | 3780
БЗК исп.01 | Болид (5356) | Блок защитный коммутационный. Предназначен для распределения тока от источника питания по 8 каналам. Входное напряжение от 10 до 30 В. Ток по каждому каналу - до 0, 6А. t= -30 до +50°С. Габаритные размеры 157×107×36 мм | 6410
БЗК исп.02 | Болид (9043) | Блок защитный коммутационный. Предназначен для распределения тока от источника питания по 8 каналам. Входное напряжение от 10 до 30 В. Ток по каждому каналу - до 1А. t= -30 до +50°С. Габаритные размеры 157×107×36 мм | 7880
БЗС | Болид (8370) | Блок защитный сетевой - для защиты приборов (мощностью до 500 Вт), питающихся от сети 220 В от импульсных помех и длительных перенапряжений. От минус 30 до +50°С | 5205
БРИЗ | Болид (5214) | Блок разветвительно-изолирующий. Обеспечивает изоляцию короткозамкнутого участка двухпроводной линии связи контроллера С2000-КДЛ с последующим автоматическим восстановлением после устранения неисправности.Изм.6 | 2820
БРИЗ исп. 01 | Болид (4742) | Блок разветвительно-изолирующий, встраивается в розетку адресных извещателей ДИП-34А, С2000-ИП. Обеспечивает изоляцию короткозамкнутого участка двухпроводной линии связи контроллера С2000-КДЛ с последующим автоматическим восстановлением после устранения неисправности. | 1100 | 255шт.
БРИЗ исп. 03 | Болид (10916) | Блок разветвительно-изолирующий "БРИЗ" исп.03 предназначен для использования в двухпроводной линии связи контроллера "С2000-КДЛ" и "С2000-КДЛ-2И" с целью изолирования короткозамкнутых участков с последующим автоматическим восстановлением после снятия короткого замыкания. Выполнен в виде базы (розетки) адресных извещателей "ДИП-34А-03" и "С2000-ИП-03" с защитой от неправильной установки извещателя | 2910
ИЗ-1 | Рубеж (4509) | Изолятор шлейфа ИЗ-1 предназначен для поддержания всей системы в рабочем состоянии в адресно-аналоговых системах пожарной сигнализации и пожаротушения "Рубеж-2АМ". Изолятор шлейфа ИЗ-1 выполняет размыкание части шлейфа при обнаружении в нем короткого замыкания. Питание изолятора шлейфа осуществляется по адресному шлейфу сигнализации (ШС). Максимальное количество изоляторов шлейфа в линии 10 шт. Потребляемый ток в дежурном режиме 0,25 мА., в режиме КЗ не более 5 мА. Габаритные размеры 52х52х24мм. IP-20. t-25-+60ºC | 3490
УСТРОЙСТВА ОТОБРАЖЕНИЯ ИНФОРМАЦИИ
С2000-БИ | Болид (509) | Блок индикации предназначен для работы в системе АРМ «Орион Про» совместно с приборами «С2000 М» не ниже в. 3.00 , Раздельное отображение на 60 двухцветных индикаторах состояний контролируемых разделов: «Взят», «Взятие», «Снят», «Тревога», «Нападение», «Невзятие», «Пожар», «Внимание», «Неисправность», «Нарушение технолог. ШС», «Норма технолог. ШС», «Протечка», «Повышение/Понижение температуры», «Повышение/Понижение уровня», «Дверь Взломана», «Дверь Заблокирована», «Дверь Открыта/закрыта», «Доступ закрыт/открыт/в норме». Напряжение питания 10,2 ÷ 28,4 В постоянного тока, не более 3 Вт. Интерфейс RS-485 Рабочий диапазон температур от -30 до +50 °C. IP20. 340х170х25мм. Вер.2.45 | 33290
С2000-БИ исп.02 | Болид (14839) | Блок индикации предназначен для работы в системе АРМ «Орион Про» совместно с пультом «С2000 М». Встроенный считыватель Touch Memory. Раздельное отображение на 60 двухцветных индикаторах состояний контролируемых разделов: «Взят», «Взятие», «Снят», «Тревога», «Нападение», «Невзятие», «Пожар», «Внимание», «Неисправность», «Нарушение технолог. ШС», «Норма технолог. ШС», «Протечка», «Повышение/Понижение температуры», «Повышение/Понижение уровня», «Дверь Взломана», «Дверь Заблокирована», «Дверь Открыта/закрыта», «Доступ закрыт/открыт/в норме». Напряжение питания 10,2 ÷ 28,4 В постоянного тока, не более 3 Вт. Интерфейс RS-485 Рабочий диапазон температур от -30 до +50 °C. IP20. 340х170х27мм. | 37290
С2000-БКИ | Болид (4279) | Блок индикации с клавиатурой С2000-БКИ предназначен для работы в системе АРМ «Орион Про» совместно с приборами «С2000 М» не ниже в. 3.00 , «С2000» не ниже в. 1.20. Количество двухцветных индикаторов для отображения состояния разделов - 60, одноцветных системных индикаторов тревоги и неисправностей - 8, 3-состояние блока, количество кнопок для управления разделами - 60. Встроенный считыватель Touch Memory. Напряжение питания - от 10,2 до 28,0 В, 200 мА. 340х170х25мм.Вер.2.45 | 45960
С2000-ПТ | Болид (2495) | Предназначен для работы в составе автоматической установки газового, порошкового или аэрозольного пожаротушения. Отображение на 50 светодиодных индикаторах и 4-ех семисигментных индикаторах. Встроенный считыватель Touch Memory. Возможность подключения внешнего считывателя Touch Memory (iButton). Полноценная работа только в ИСО "Орион", под управлением "С2000М" вер. 3 и выше. Интерфейс RS-485, 10,2-28,4В DC не более 3Вт, 200мА 170×340×27мм. °С -30-+50, IP20. вес 0,6кг. | 64940
РУБЕЖ-БИ | Рубеж (5739) | Блок индикации «Рубеж-БИ» предназначен для отображения состояния зон, групп зон и исполнительных устройств адресной системы пожарной сигнализации и пожаротушения на встроенном светодиодном табло. Возможен сброс сигнала ПОЖАР ключем Touch Memory во всех зонах, приписанных к данному прибору. Макс.количество зон 250. Интерфейсы: RS-485-1, USB-1, длина кабеля RS-485/USB: не более 1000м/3м. Питание от 10-28В, 7Вт, от 0 до +55°С, 200х160х50 мм, вес 1кг. | 47040
РУБЕЖ-БИУ | Рубеж (11111) | Блок индикации и управления предназначен для отображения состояния зон, групп зон и исполнительных устройств адресной системы охранно-пожарной сигнализации и пожаротушения на встроенном светодиодном табло, а также ручного управления пожарными и охранными зонами адресной системы Рубеж. Макс.количество зон 250. Интерфейсы: RS-485-1, USB-1, длина кабеля RS-485/USB: не более 1000м/3м. Питание от 10-28В, 7Вт, от 0 до +55°С, 200х160х50 мм, вес 1кг. IP20. Версия ПО 2.8 | 59340
АДРЕСНЫЕ РАСШИРИТЕЛИ
С2000-АР1 | Болид (497) | Адресный расширитель, имеющий нормально-замкнутые контакты "Охрана" и "Блокировка. Устройство предназначено для совместной работы с контроллером Болид С2000-КДЛ в составе интегрированной системы охраны "Орион" и обеспечивает возможность подключения неадресных извещателей с выходом типа "сухой контакт" в двухпроводную линию связи (ДПЛС) "С2000-КДЛ".Размещение внутри охранного или пожарного извещателя. Питание от двухпроводной линии связи. | 1000 | 1шт
С2000-АР1 исп.02 | Болид (9281) | Адресный расширитель, имеющий нормально-замкнутые контакты "Охрана" и "Блокировка. Устройство предназначено для совместной работы с контроллером Болид С2000-КДЛ в составе интегрированной системы охраны "Орион" и обеспечивает возможность подключения неадресных извещателей с выходом типа "сухой контакт" в двухпроводную линию связи (ДПЛС) "С2000-КДЛ".Размещение внутри охранного или пожарного извещателя. Питание от двухпроводной линии связи. | 3165
С2000-АР1 исп.04 | Болид (5994) | Адресный расширитель на одну зону сигнализации с управлением индикацией извещателя. Применяется с контроллером "С2000-КДЛ", в составе интегрированной системы охраны "Орион". Размещение внутри охранного или пожарного четырехпроводного извещателя, питание от двухпроводной линии связи. Нормально-замкнутые контакты шлейфов "Охрана" и "Блокировка". | 2440
С2000-АР2 исп.02 | Болид (3920) | Адресный расширитель на два шлейфа с контролем на замыкание и обрыв..Питается от двухпроводной линии, передает состояние шлейфов через «С2000-КДЛ» или «С2000-КДЛ-2И» на пульт «С2000» или «С2000М» в составе системы Орион. от-30 до +55, IP41, 56x38x20мм. | 3785
С2000-АР8 | Болид (499) | Адресный расширитель на восемь шлейфов с контролем на замыкание и обрыв. Питается от двухпроводной линии, применяется с «С2000-КДЛ» в составе системы охраны "Орион". Функциональный аналог «Адемко 4208». 8В-11В. 4,0мА , -30 до+50С, 156х107х39мм. IP40. | 13405
АМП-4 | Рубеж (5743) | Метка адресная пожарная АМП-4 предназначена для включения в адресную систему неадресных пожарных извещателей. Адресная метка имеет четыре шлейфа, на каждый шлейф можно подключить до 20 извещателей. АМП-4 контролирует исправность шлейфов сигнализации (обнаружение обрыва, короткого замыкания). Питание от внешнего источника питания, 10,5 - 15 В DC, потребляемая мощность в дежурном режиме, не более 3,2 Вт, температурный диапазон от –25 до +50 °С. | 12470
АМ-99 | System Sensor (2002) | Адресный модуль АМ-99 обеспечивает питание и контроль режима работы до 99 извещателей Leonardo по двухпроводной шине, состояние адресной шины (обрыв, короткое замыкание, лишний датчик, два датчика с одним адресом) и шлейфа ПКП с выводом соответствующего кодового сообщения на 4-х значный дисплей. Модуль работает только с извещателями серии Leonardo выпущенных в России, с зарубежными модификациями извещателей данный модуль не совместим. Напряжение питания 10,8 - 29 В, ток потребления в дежурном режиме (без учета тока потребления извещателей) 9 мА при 12 В, 12 мА при 24 В. От -10°C до +55°C, габариты 125 х 125 х 55 мм. | 36420
М412NL | System Sensor (6041) | Устройство согласования M412NL предназначено для подключения до 40 извещателей серии ECO1000 и ПРОФИ с простыми двухпроводными базами к приемно-контрольным приборам (ПКП) с 4-х проводной схемой включения, т.е. с питанием по отдельному шлейфу. Возможно подключение пассивных пожарных извещателей типа ИПР (с нормально-разомкнутыми контактами) и других аналогичных извещателей. Входное напряжение 10,5 - 13,2 В DC, ток потребления в дежурном режиме 20мкА, ток контактов реле не более 1А=30В, от – 20°С до +70°С, размеры 71х63х32 мм. | 5595
ТЕЛЕФОННЫЕ ДОЗВОНЩИКИ
С2000-ИТ | Болид (502) | Обеспечивает передачу сообщений от пульта «С2000», «С2000М» или АРМ «Орион» по телефонной сети кодом на пульт централизованного наблюдения, сообщение на пейджер или голосовое сообщение на заданный телефон. Возможна автономная работа, при этом обеспечивается реакция на состояние входного шлейфа.Тип подключения к прибору клеммная колодка под винт, провод от 0,3 до 2,0 кв.мм. Напряжение питания от 10,0 до 27,0В, Способ монтажа настенный навесной или на DIN -рейку, от -0 до +45°С. Габаритные размеры 157x107x36 мм. | 29380
УО-4С исп. 02 | Болид (949) | Устройство оконечное системы передачи извещений по каналам сотовой связи GSM; Контроль 4 шлейфов; 4 тактики для каждого ШС; 3 релейных выхода (24В/1А); 1 вход Touch Memory (до 16 ключей); 2 SIM карты, разъем для подключения антенны SMA; оповещение по GSM на 5 телефонных номеров; Передача извещений: SMS, речевые сообщения, Contact ID (голосовой канал), CSD, GPRS; Интерфейс RS-485; Питание от 10,2-15В, 200 мА (пиковое 1А); IP20, от -30+55°С, 156х107х39мм; Корпус - пластик, масса - 300 гр; Антенна GSM SMA двухдиапазонная, кабель для программирования и ключ ТМ (1 шт) поставляются в комплекте. | 50520
С2000-PGE исп. 01 | Болид (14842) | Устройство оконечное объектовое системы передачи извещений по сетям GSM и Ethernet. До 8 адресатов передачи извещений, управления системой посредством SMS-сообщений и при помощи ключей Touch Memory, резервирование канала GSM (две SIM-карты). Интерфейс: Ethernet, напряжение питания 10.2-28 В, ток не более 100 мА, -30 +50 °C, 156х107х39мм, 0,3 кг. | 30825
Гранит-3А GSM | Сибирский Арсенал (15183) | ППКОП со встроенным GSM коммуникатором, количество ШС -3; Корпус под АКБ 4,5 или 7А/ч; Количество разделов - до 3; Способ управления - кнопками на панели прибора/ключ ТМ через выносной считыватель TM/Считыватель «Портал» (EM-Marine); До 64 идентификаторов (ключи, карты, коды, брелоки) в системе; 2 SIM карты, оповещение по GSM (голос, SMS) до 16 номеров; вход УДП - 1; Выходы реле ПЦН - 3; Выходы типа "ОК" - 3; Напряжение/ток в ШС - 19,5В/1,5мА; Питание 187-242В, мощность 15ВА/ внешний РИП 12В; IP20, от -30+55°С, 250х210х80мм; Корпус - пластик, масса (без АКБ) - 700 гр; Настройка прибора: с помощью перемычек/ конфигуратор «ArsProg Гранит» (разъем microUSB); Считыватель Порт ТМ и ключ ТМ поставляются в комплекте. | 81040
Гранит-8А GSM | Сибирский Арсенал (15184) | ППКОП со встроенным GSM коммуникатором, количество ШС -8; Корпус под АКБ 4,5 или 7А/ч; Количество разделов - до 3; Способ управления - кнопками на панели прибора/ключ ТМ через выносной считыватель TM/Считыватель «Портал» (EM-Marine); До 64 идентификаторов (ключи, карты, коды, брелоки) в системе; 2 SIM карты, оповещение по GSM (голос, SMS) до 16 номеров; вход УДП - 1; Выходы реле ПЦН - 3; Выходы типа "ОК" - 3; Напряжение/ток в ШС - 19,5В/1,5мА; Питание 187-242В, мощность 15ВА/ внешний РИП 12В; IP20, от -30+55°С, 250х210х80мм; Корпус - пластик, масса (без АКБ) - 700 гр; Настройка прибора: с помощью перемычек/ конфигуратор «ArsProg Гранит» (разъем microUSB); Считыватель Порт ТМ и ключ ТМ поставляются в комплекте. | 87050
LHD-6001 | Longhorn (5880) | Контрольная панель охранно-пожарной сигнализации с телефонным вызовом в комплекте с клавиатурой, 8 программируемых зон, встроенный дозвонщик на 6 номеров (2 ПЦН, 4 другие номера) по телефонной линии, поддерживает до 4х клавиатур, 3 релейных выхода, возможность управления по телефону, внутренний буфер - 200 событий, протокол передачи данных: ADMECO 4 +1 и Contact ID, напряжение питания - 220В, 70мА, - 10+ 55 °C. Рабочее напряжение клавиатуры: 12В, 30 мА, - 10+ 55 °C. | 26860
LHD-6001+ | Longhorn (8156) | Контрольная панель охранно-пожарной сигнализации с телефонным вызовом в комплекте с клавиатурой, 8 проводных и 8 беспроводных зон, встроенный дозвонщик на 6 номеров (2 ПЦН, 4 другие номера) по телефонной линии, 3 релейных выхода, поддерживает до 5 брелков. Частота беспроводных датчиков 433 МГц, расстояние для дистанционного управления при отсутствии помех 100м, запись последних 40 аварийных сообщений, протокол передачи данных ADMECO, напряжение питания - 220В, 120мА, место под АКБ 12В, 7 А/ч, - 10+ 55 °C. Рабочее напряжение клавиатуры: 12В, 30 мА, - 10+ 55 °C. | 37240
LHD-6000-16F | Longhorn (5881) | Контрольная панель охранно-пожарной сигнализации с телефонным вызовом в комплекте с клавиатурой, 24 программируемые зоны, из них 16 проводных и 8 беспроводных, встроенный дозвонщик на 6 номеров (2 ПЦН, 4 другие номера) по телефонной линии, 3 релейных выхода, поддерживает до 5 брелков. Частота беспроводных датчиков 433 МГц, расстояние для дистанционного управления при отсутствии помех 100м, запись последних 40 аварийных сообщений, протокол передачи данных ADMECO, напряжение питания - 220В, 120мА, место под АКБ 12В, 7 А/ч, - 10+ 55 °C. Рабочее напряжение клавиатуры: 12В, 30 мА, - 10+ 55 °C. | 47060
MC35i Cinterion GSM | Siemens (Cinterion) (3670) | GSM Модем. Предназначен для приема/передачи SMS, данных и голоса в стандарте GSM 900/1800 и GPRS Class 8 с максимальной скоростью до 86 кбит/с. RS-232. Комплект включает блок питания, модемный кабель, GSM-антенну AKL-900. t=-20+55 °C. 74x65x33 мм | 125940
ПРИБОР ПРИЕМНО-КОНТРОЛЬНЫЙ ОПС ООО"МАГИСТРАЛЬ"
Гранд МАГИСТР 2 (метал.) | 865 | Прибор приёмно-контрольный охранно-пожарный модульный, клавиатура выносная (200м). С ЖК - регистратором событий, шлейфы: -2 программируемых шлейфа в любой комбинации (охр/пож). Объединение шлейфов в разделы; организация системы доступа. Программируемые реле ПЦН: ОХРАНА+ПОЖАР+НЕИСПРАВНОСТЬ. Оповещатели: световой, звуковой, табло ВЫХОД (цепи контролируются на обрыв и защищены от К.З.). Встраиваемые модули: релейный + модуль доступа + сетевой адаптер. Питание:~160...250В., выход: 12В х 0,75А, акк: 7 А/ч. Корпус: МЕТАЛЛ | 13990 | 11шт
Гранд МАГИСТР 12 (метал.) | 2691 |  | 12910
Гранд МАГИСТР 12+РС ППКОП | 869 | Прибор приёмно-контрольный охранно-пожарный модульный, клавиатура выносная (200м). С встроенным ЖК - регистратором событий, шлейфы: -12, -16, -10, -24, программируемые шлейфы в любой комбинации (охр/пож). Объединение шлейфов в разделы; организация системы доступа. Программируемые реле ПЦН: ОХРАНА+ПОЖАР+НЕИСПРАВНОСТЬ. Оповещатели: световой, звуковой, табло ВЫХОД (цепи контролируются на обрыв и защищены от К.З.). Встраиваемые модули: релейный + модуль доступа + сетевой адаптер. Питание:~160...250В., выход: 12В х 0,75А, акк: 7 А/ч. Корпус: МЕТАЛЛ | 10650 | 1шт
Гранд МАГИСТР 16+РС ППКОП | 870 |  | 12600 | 4шт
Гранд МАГИСТР 20+РС ППКОП | 871 |  | 12075 | 3шт
ВСТРАИВАЕМЫЕ МОДУЛИ
Гранд МАГИСТР – РС | 2694 | Регистратор событий. Регистрация и просмотр до 256 событий | 2730 | 23шт
Гранд МАГИСТР – РМ4 | 874 | Релейный модуль. Количество реле: -4, -8, -16; контакты: 7А х 250В; управление технологическим оборудованием с привязкой к любым пожарным шлейфам и в любой комбинации организация ПЦН для разделов при группировании шлейфов | 1740 | 151шт
Гранд МАГИСТР - МД | 876 | Модуль доступа. Назначение: организация системы доступа с помощью ключей «Touch Memory»; постановка-снятие ключами ТМ как отдельных ШС, так и объединен-ных в раздел. | 1560 | 85шт
Гранд МАГИСТР - ПС | 877 | Адресный порт-считыватель, организация системы доступа с помощью ключей «Touch Memory»; объединение ШС в разделы, отображение состояния конкретного ШС или раздела, управление электрозамком (2А), постановка/снятие ключами ТМ и с клавиатуры. | 2365 | 91шт
ПРИБОРЫ ПРИЕМНО-КОНТРОЛЬНЫЕ И УПРАВЛЕНИЯ ПОЖАРНЫЕ
Гранд МАГИСТР ПУ1 Клавиатура | 411 | Типы СПТ: газовое, порошковое и аэрозольное + дымоудаление, количество зон пожаротушения: -1, -2, -3, -4, -5 (соответствующая клавиатура + пропорциональное количество блоков управления), клавиатура: выносная (200м) с встроенным ЖК – регистратором собы-тий, режимы: откл. авт. пуска + блокировка клавиатуры (ключом «Touch Memory») + тест, извещения: автоматика (вкл/выкл), норма / пожар, сброс, неисправность, блокировка, выкл. звука. | 6870 | 1шт
Гранд МАГИСТР ПУ5 Клавиатура | 4113 |  | 11545 | 5шт
Гранд МАГИСТР БУ ПУ + РИП(мет) Блок управления | 672 | Блок управления с питанием от сети 160..250В. 2 пожарных ШС с изменяемым алгоритмом обработки. Кол-во зон пожаротушения: 1; типы СПТ: газовое, порошковое и аэрозольное + дымоудаление; встраиваемые модули: релейный или модуль 24В пуска СПТ + сете-вой адаптер; оповещатели (контролируемые на обрыв и К.З.): сирена, табло (УХОДИ, НЕ ВХОДИ, АВТ. ОТКЛ); ПЦН: ПОЖАР + НЕИСПРАВНОСТЬ (реле); шлейфы: пожарный + дистанционный + блокировка (двери) + масса + СДУ; пуск: контролируется на обрыв и К.З.; индикация: состояние всех шлейфов и пусковых цепей; напряжение пуска: 12 или 24 В (при установке модуля 24В пуска СПТ); ток пуска: 2А; режимы работы: разрешение автоматического, дистанционного пуска, задержка пуска 15 + 30 + 45 сек. (набором). | 9212 | 21шт
Гранд МАГИСТР ПУ Расширитель | 673 | Расширитель направлений пуска. Кол-во направлений пуска: 8 (веерное подключение); питание: внешнее 12В, пусковые цепи: контролируемые на обрыв и К.З.; напряжение пуска: 12 или 24 В; ток пуска: 2А; индикация: состояние каждой пусковой цепи. | 5625 | 41шт
Гранд МАГИСТР БОО ПУ | 674 | Блок объединения оповещателей для подключения одного оповещателя (табло или сирена) к 5-и блокам управления. | 1148 | 2шт
| 5317 | Блок объединения оповещателей для подключения одного оповещателя (табло или сирена) к 8-и блокам управления. | 1265 | 5шт
ШКАФЫ КОНТРОЛЬНО-ПУСКОВЫЕ
ШКП-4 | Болид (4132) | Шкаф контрольно-пусковой для работы в составе систем пожаротушения и дымоудаления для автоматического и ручного управления асинхронным двигателем с короткозамкнутым ротором (насосы, вентиляторы, приводы исполнительных механизмов), рассчитанного на рабочее напряжение 380В. Питание 380В АС трёхфазной сети, коммутируемый ток 10А, мощность управляемого двигателя до 4кВт/380В (2.2кВт/220В). IP30, IP54. Габариты 400x400x170мм, от -30 до +50 °C, масса 20кг. | 123230
ШУ-Т-5,5 | Рубеж (9459) | Шкаф управления (ШУ-Т трхфазный) управляет электродвигателем различных исполнительных устройств систем пожаротушения, дымоудаления и других инженерных систем здания через магнитный контактор. Включение и отключение магнитного контактора возможно в автоматическом режиме командными импульсами встроенного в шкаф контроллера по сигналу с ППКП, а также в ручном режиме управления с кнопок удаленного запуска либо с кнопок панели шкафа без участия ППКП. Мощность 5,5 кВт. Напряжение сети 400 (+40/-60) В, 50Гц, 260х400х500мм, 20кг, от -10°+55°С | 209560
ШКП-10 | Болид (4131) | Шкаф контрольно-пусковой для работы в составе систем пожаротушения и дымоудаления для автоматического и ручного управления асинхронным двигателем с короткозамкнутым ротором (насосы, вентиляторы, приводы исполнительных механизмов), рассчитанного на рабочее напряжение 380В. Питание 380В АС трёхфазной сети, коммутируемый ток 25А, мощность управляемого двигателя до 10кВт/380В (5.5кВт/220В). IP30, IP54. Габариты 400x400x170мм, от -30 до +50 °C, масса 20кг. | 127570
ШКП-18 | Болид (5896) | Шкаф контрольно-пусковой для работы в составе систем пожаротушения и дымоудаления для автоматического и ручного управления асинхронным двигателем с короткозамкнутым ротором (насосы, вентиляторы, приводы исполнительных механизмов), рассчитанного на рабочее напряжение 380В. Питание 380В АС трёхфазной сети, коммутируемый ток 40А, мощность управляемого двигателя до 18кВт/380В (8.8кВт/220В). IP30, IP54. Габариты 400x400x170мм, от -30 до +50 °C, масса 20кг. | 127050
ШКП-30 | Болид (12872) | Шкаф контрольно-пусковой для автоматического и ручного управления асинхронным двигателем с короткозамкнутым ротором (насосы, вентиляторы, приводы исполнительных механизмов) мощностью до 30 кВт. Габаритные размеры, мм400x400x170. Масса прибора, кг 20 | 180430
ШКП-45 | Болид (13371) | Шкаф контрольно-пусковой для автоматического и ручного управления асинхронным двигателем с короткозамкнутым ротором (насосы, вентиляторы, приводы исполнительных механизмов) мощностью до 45 кВт. Габаритные размеры, мм 600x400x240. Масса прибора, кг 30 | 273170
ШКП-75 | Болид (8397) | Предназначены для работы в составе систем пожаротушения и дымоудаления. Шкафы предназначены для автоматического и ручного управления асинхронным двигателем с короткозамкнутым ротором (насосы, вентиляторы, приводы исполнительных механизмов). Мощностью до 75-и кВт. Габаритные размеры, мм 600x400x240. Масса прибора, кг 30. | 305730
ШКП-250 | Болид (8398) | Предназначены для работы в составе систем пожаротушения и дымоудаления. Шкафы предназначены для автоматического и ручного управления асинхронным двигателем с короткозамкнутым ротором (насосы, вентиляторы, приводы исполнительных механизмов). Мощностью до 250-и кВт. Габаритные размеры, мм 1000x500x350. Масса прибора, кг 70. | 1782400
ШКАФЫ ПОЖАРНОЙ СИГНАЛИЗАЦИИ
ШПС-12 исп. 10 | Болид (14973) | Шкаф для установки приборов пожарной автоматики, приёмно-контрольных приборов охранно-пожарной сигнализации. Две изолированные линии интерфейса RS-485. Встроенный источник питания 12 В, 3 А. Место для установки двух батарей 12В-17АЧ. Защита оболочки IP41. Габаритные размеры, не более 650×500×220 мм. Масса шкафа 15 кг. | 124500
ШПС-24 исп. 10 | Болид (14984) | Шкаф для установки приборов пожарной автоматики, приёмно-контрольных приборов охранно-пожарной сигнализации. Две изолированные линии интерфейса RS-485. Встроенный источник питания 24 В, 2 А. Место для установки двух батарей 12В-17АЧ. Защита оболочки IP41. Габаритные размеры, не более 650×500×220 мм. Масса шкафа 15 кг. | 129460
ШУЗ | Болид (14097) | Шкаф управления задвижкой, автоматическое и ручное управление трехфазным двигателем мощностью до 4 кВт/380В, корпус IP54, RS-485, t-раб.-30-+50°С, 600×400×240 мм, 20 кг. | 148620
ТШУ-1000.2.Н | Охранная Техника (15565) | Термошкаф утепленный с нагревателем. Комплектация: монтажная панель, замок на дверце, автомат 220В / 16А, розетка, клеммные колодки, нагреватель, регулятор температуры нагревателя. Внешние габариты: 700х1000х230 мм, степень защиты IP66, диапазон рабочих температур -60...+50 °С. | 316650
КОЗЫРЕК-700 | Охранная Техника (15566) | Металлический козырек для термошкафов серии ТШУ-1000. | 10410
ТШУ-500.1.Н | Охранная Техника (15556) | Термошкаф утепленный с нагревателем. Комплектация: монтажная панель, замок на дверце, автомат 220В / 16А, розетка, клеммные колодки, нагреватель, регулятор температуры нагревателя. Внешние габариты (ШхВхГ): 500х400х230 мм, степень защиты IP66, диапазон рабочих температур -60...+50 °С. | 179625
ТШУ-500.2.Н | Охранная Техника (155599) | Термошкаф утепленный с нагревателем. Комплектация: монтажная панель, замок на дверце, автомат 220В / 16А, розетка, клеммные колодки, нагреватель, регулятор температуры нагревателя. Внешние габариты (ШхВхГ): 400х500х230 мм, степень защиты IP66, диапазон рабочих температур -60...+50 °С. | 172300
КОЗЫРЕК-500 | Охранная Техника (15557) | Металлический козырек для термошкафов серии ТШУ-500. | 6940
СКАТ ШП-12DC-6А исп.5М | Бастион (14413) | Металлический шкаф 500х650х220, IP54 для размещения и обеспечения бесперебойным питанием технических средств охранно-пожарной сигнализации, устройств управления пожарной автоматикой и другого технологического оборудования. Возможность установки дополнительного пользовательского оборудования на DIN-рейки (в комплекте). В составе: источник бесперебойного питания 12 В, 6 А, защитно-коммутационное устройство ЗКУ-8 DIN (8 каналов, 1 А на канал), шасси для АКБ 2х17 Ач или 1х26 Ач,. DIN-рейки 35 мм для доп. оборудования (3 шт.). | 85820
СКАТ ШТ-3415 | Бастион (14358) | Специализированный уличный термошкаф с автоматикой управления климатом редназначен для размещения охранно-пожарного, промышленного, коммутационного и другого оборудования на DIN-рейке. Металлический утеплённый уличный корпус с автоматикой обогрева, двухполюсный автоматический выключатель для защиты от КЗ и перегрузки. Мксимальный ток нагрузки 5А, t-раб.-45...+50°С, 300х400х150мм, масса 8,2кг | 82780

## Пожарка
ПРАЙС-ЛИСТ
2026-03-17
ИЗВЕЩАТЕЛИ ПОЖАРНЫЕ
ИЗВЕЩАТЕЛИ ПОЖАРНЫЕ ДЫМОВЫЕ
ИЗВЕЩАТЕЛИ ПОЖАРНЫЕ ДЫМОВЫЕ АВТОНОМНЫЕ
ИЗВЕЩАТЕЛИ ПОЖАРНЫЕ ДЫМОВЫЕ АДРЕСНЫЕ
ИЗВЕЩАТЕЛИ ПОЖАРНЫЕ ДЫМОВЫЕ ЛИНЕЙНЫЕ
ИЗВЕЩАТЕЛИ ПОЖАРНЫЕ ТЕПЛОВЫЕ
ИЗВЕЩАТЕЛИ ПОЖАРНЫЕ ТЕПЛОВЫЕ АДРЕСНЫЕ
ИЗВЕЩАТЕЛИ ПОЖАРНЫЕ ТЕПЛОВЫЕ ВЗРЫВОЗАЩИЩЕННЫЕ
ИЗВЕЩАТЕЛИ ПОЖАРНЫЕ КОМБИНИРОВАННЫЕ
ИЗВЕЩАТЕЛИ ПОЖАРНЫЕ КОМБИНИРОВАННЫЕ АДРЕСНЫЕ
ИЗВЕЩАТЕЛИ ОБНАРУЖЕНИЯ ПЛАМЕНИ
ИЗВЕЩАТЕЛИ УТЕЧКИ ГАЗА
ИЗВЕЩАТЕЛИ УТЕЧКИ ВОДЫ
ИЗВЕЩАТЕЛИ ВЛАЖНОСТИ И ТЕМПЕРАТУРЫ
ОБОРУДОВАНИЕ ДЛЯ ПРОВЕРКИ РАБОТОСПОСОБНОСТИ ТЕПЛОВЫХ И ДЫМОВЫХ ИЗВЕЩАТЕЛЕЙ
ИЗВЕЩАТЕЛИ РУЧНЫЕ
ИЗВЕЩАТЕЛИ РУЧНЫЕ ВЗРЫВОЗАЩИЩЕННЫЕ
ИЗВЕЩАТЕЛИ РУЧНЫЕ АДРЕСНЫЕ
ОПОВЕЩАТЕЛИ СВЕТОВЫЕ, ЗВУКОВЫЕ, СВЕТО-ЗВУКОВЫЕ
ОПОВЕЩАТЕЛИ СВЕТО-ЗВУКОВЫЕ ВЗРЫВОЗАЩИЩЕННЫЕ
ВЗРЫВОЗАЩИЩЕННЫЕ СВЕТИЛЬНИКИ
ТАБЛО ВЗВЫВОЗАЩИЩЕННЫЕ, 12-30В
ТАБЛО
ТАБЛО СВЕТОВЫЕ, 220В
ТАБЛО СВЕТОВЫЕ, 12В
ТАБЛО СВЕТОВЫЕ, 24В
ТАБЛО СВЕТО-ЗВУКОВЫЕ, 24В
АДРЕСНО - АНАЛОГАВАЯ ПОЖАРНАЯ СИГНАЛИЗАЦИЯ - MAVILI
Модель | Производитель | Описание | Розница
ИЗВЕЩАТЕЛИ ПОЖАРНЫЕ
ИЗВЕЩАТЕЛИ ПОЖАРНЫЕ ДЫМОВЫЕ
ДИП-31 | Болид (13113) | Извещатель пожарный дымовой оптико-электронный пороговый применяется в системах пожарной сигнализации.Тип извещателя 2-х проводный. Два светодиодных индикатора информируют о его состояниях. Применяется с приборами : "Сигнал-10", "С2000-4", "Сигнал-20П", "С2000-АСПТ", "Сигнал-20М. Прибор должен обеспечивать напряжение в шлейфе до 30 В и ограничивать ток на уровне не более 20 мА. Минимальное напряжение в шлейфе: не менее 10 В. Возможность подключения ВУОС-31. От -10 до +55С°. IP40 | 5120
ИП 212-69/1МР | Магнито контакт (14926) | Извещатель пожарный дымовой оптико-электронный точечный, подключается к двухпроводному шлейфу пожарно-охранной системы. Охраняемое пространство при высоте до 6 м – 70 м2. Чувствительность 0,05-0,2 дБ/м, инерционность срабатывания не более 9 сек. Питание 9-30В, потребляемый ток до 80 мкА, в режиме «Пожар» от 6-30 мА. от -40 до +55°С. IP40, 100х53мм, не более 0,1 кг. | 2065
ИП 212-41М с КМЧ | Рубеж (4449) | Извещатель пожарный дымовой оптико-электронный, питание извещателя и передача сигнала "Пожар" осуществляется по 2-х проводному шлейфу сигнализации (ШС), индикация состояния извещателя. Чувствительность 0,05-0,2 дБ/м, инерционность срабатывания не более 9 сек, питание 9-30В, 0,045 мА в дежурном режиме, t = -45° +55°С. IP30, 106х53мм, вес 210гр. Безвинтовой способ крепления проводов. Поставляется в комплекте с базой для монтажа в подвесной потолок. | 965
ИП 212-141 | Рубеж (14940) | Извещатель пожарный дымовой оптико-электронный, питание извещателя и передача сигнала "Пожар" осуществляется по 2-х проводному шлейфу сигнализации (ШС), индикация состояния извещателя. Чувствительность 0,05-0,2 дБ/м, инерционность срабатывания не более 9 сек, питание 9-30В, потребляемый ток при напряжении питания 20В - 45 мкА, t -30°- +55°С. IP30, 94х46мм, вес 210гр. Безвинтовой способ крепления проводов. | 2805
УС-02 для базы с круговыми контактами | Рубеж (11109) | Устройство согласования для подключения ИП 212-41, 141 и 45 с круговыми контактами по четырёхпроводной схеме. Извещатель может работать с приборами, имеющими четырехпроводную схему включения, с помощью устройства согласования УС-02, установленного в корпусе штатной розетки извещателя. | 810
Розетка с КМЧ | Рубеж (11874) | Розетка в сборе совмещенная с КМЧ для дымовых оптико-электронных извещателей ИП 212-45, ИП 212-141 и ИП 212-141М | 505
ИП 212-87 с КМЧ | Рубеж (6683) | Извещатель дымовой оптико-электронный, микропроцессор-ная обработка сигнала. Питание извещателя и передача сигнала "Пожар" осуществляется по 2-х проводному шлейфу сигнализации (ШС), шесть режимов оптической индикации. Чувствительность 0,05-0,2 дБ/м, инерционность срабатывания не более 5 сек, питание 9-15В, 0,095 мА в дежурном режиме, максимальный ток с УС-02, 50 мА, t = -25° +55°С. IP30, 116х41мм, вес 210гр. Безвинтовой способ крепления проводов. Поставляется в комплекте с базой для монтажа в подвесной потолок. | 2030
ИП 212-45 | Рубеж (327) | Извещатель дымовой оптико-электронный двухпроводный, 7,5-30В, 0,05мА. Размер 93х44 мм, от-25 до+55град.С. Винтовой способ крепления проводов. | 900 | 5шт
ИП 212-45 серебро | Рубеж (1261) | Извещатель дымовой оптико-электронный двухпроводный, 9-30В, 0,05мА. Цвета: серебро, золото | 900 | 7шт
ИП 212-45 "Марко" | Рубеж (14949) | Извещатель пожарный дымовой оптико-электронный, питание извещателя и передача сигнала "Пожар" осуществляется по 2-х проводному шлейфу сигнализации (ШС), индикация состояния извещателя. Чувствительность 0,05-0,2 дБ/м, инерционность срабатывания не более 9 сек, питание 9-30В, потребляемый ток при напряжении питания 20В - 45 мкА, t -45°- +55°С. IP30, 93х46мм, вес 210гр. Безвинтовой способ крепления проводов. | 3270
ИП 212-26У (ДИП - У) | Контакт (324) | Извещатель пожарный, дымовой оптико-электронный, чувствительность от 0,05 до 0,20дБ/м, 20В, -30 +50град.С, 121х82мм, 350гр | 800 | 60шт.
Е1000В | 288 | Базовое основание E1000B предназначено для подключения пожарных извещателей cерии E1000 к ПКП по 2-х и 4-ех проводной схеме, включая ПКП со знакопеременным напряжением в шлейфе. База E1000B не имеет токоограничиващего резистора. При использовании баз E1000B шлейф ПКП должен иметь ограничение тока в режиме «Пожар» на уровне не более 50 мА. Высота/диаметр базы 21мм/102 мм, 45 гр. -30°C +70°C. | 1790
Е1000R | 61 | Базовое основание E1000R предназначено для подключения пожарных извещателей cерии ECO1000 к ПКП по 2-х проводной схеме, включая ПКП со знакопеременным напряжением в шлейфе. В базе E1000R установлен резистор 1кОм, обеспечивающий ограничение тока извещателя в режиме «Пожар». При использовании ПКП с током короткого замыкания шлейфа менее 50 мА, допускается включение извещателей без токоограничивающего резистора. Высота/диаметр базы 21мм/102 мм, 45 гр. -30°C +70°C. | 2440
Е1000R (1500) | System Sensor (10808) | Базовое основание E1500R предназначено для подключения пожарных извещателей cерии ECO1000 к ПКП по 2-х проводной схеме, включая ПКП со знакопеременным напряжением в шлейфе. В базе E1500R установлен резистор 1.5кОм, обеспечивающий ограничение тока извещателя в режиме «Пожар». При использовании ПКП с током короткого замыкания шлейфа менее 50 мА, допускается включение извещателей без токоограничивающего резистора. Высота/диаметр базы 21мм/102 мм, 45 гр. -30°C +70°C. | 1545
Е412RL | System Sensor (8592) | Базовое основание E412RL (без самосброса), для пожарных извещателей серии ECO1000 по 4-х проводной схеме с раздельными цепями питания и сигнала. Питание 9,5-15В, ток в дежурном режиме (без тока извещателя) 1 мкА, ток ВОС 4,5мА, максиальный ток контактов реле 1А при 30В, диаметр базы 102.5мм, высота базы 33мм, вес 70г, -30°C +70°C. | 4670
ИП 212-73 ПРОФИ-O | System Sensor (10809) | Извещатель пожарный дымовой оптико-электронный (ПРОФИ-O) без базы, со стабилизацией чувствительности и с возможностью точной установки трех уровней: повышенная - 0.08 дБ/м, стандартная - 0.12 дБ/м, пониженная - 0.16 дБ/м, инерционность срабатывания 10 сек. 8-30В, 50-80мкА, -30°C +70°C, IP40, диаметр 102 мм, вес (без базы) 105гр. | 11400
B401 | System Sensor (10811) | Базовое основание B401 предназначено для подключения пожарных извещателей cерии ПРОФИ, 100 и 400 к 2-х проводным шлейфам сигнализации ПКП имеющие ток короткого замыкания шлейфа 80 мА, на уровне не более 100 мА для извещателей серии 100 и 400 в режиме «Пожар». База B401 не имеет токоограничивающего резистора. Защита от несанкционированного снятия. Высота/диаметр базы 18.5мм/102 мм, 55 гр. -30°C +70°C. | 2765
B401R 1000 Ом | System Sensor (10812) | Базовое основание B401R предназначено для подключения пожарных извещателей cерии ПРОФИ, 100 и 400 к 2-х проводным шлейфам сигнализации ПКП имеющие ток короткого замыкания шлейфа более 80 мА. В базе B401R установлен резистор 1 кОм, обеспечивающий ограничение тока извещателя в режиме «Пожар». Защита от несанкционированного снятия. Высота/диаметр базы 18.5мм/102 мм, 55 гр. -30°C +70°C. | 2030
RMK400AP (-IV) | System Sensor (8433) | Монтажный комплект для установки извещателей SYSTEM SENSOR серий ECO, ПРОФИ, Leonardo, 200 в подвесной потолок (цвет слоновая кость). Крепеж для установки баз В401/L/LI/R, В301RU, E1000B/R, E412RL/NL. | 1975
D2E | System Sensor (7664) | Монтажный комплект для контроля воздуховодов для извещателей серий ECO, ПРОФИ и Leonardo с соответствующей базой. Контакты базы выведены в корпус D2E и подключены к терминалам, установленным на плате. Чувствительность от 0,05 до 0,2 дБ/м. Скорость воздуха в воздуховоде от 1,5 до 20,3 м/с, ширина воздуховода от 15,3 до 366 см. Питание 8,5-35В DC, 130мА, габариты корпуса, конфигурация 1: 37х12,7х6,36 см, конфигурация 2: 19,7 x 22,9 x 6,35 см. от -20°C до +60°C, вес 0,73 кг. | 40205
ИЗВЕЩАТЕЛИ ПОЖАРНЫЕ ДЫМОВЫЕ АВТОНОМНЫЕ
ИП 212-50М | Рубеж (3725) | Извещатель пожарный дымовой оптико-электронный автономный, микропроцессорная обработка сигнала. Могут объединяться в группу до восьми штук, возврат в дежурный режим через 20 сек., индикация состояния извещателя. Чувствительность 0,05-0,2 дБ/м, инерционность срабатывания не более 6 сек. Уровень звукового сигнала 85дБ/1м в течении 4-х минут, питание от батарейки «Крона» 9В (входит в комплект), 30 мкА в дежурном режиме, звуковой сигнал "Разряд батареи" от 7 ,5до 5,9В. t= -10° +55°С. IP40, 94х50мм, вес 200гр. | 7290
ИП 212-142 | Рубеж (6684) | Извещатель пожарный дымовой оптико-электронный автономный, не объединяются в группу, индикация состояния извещателя. Чувствительность 0,05-0,2 дБ/м, инерционность срабатывания не более 6 сек. Уровень звукового сигнала 85дБ/1м в течении 4-х минут от 85 до 120 дБ, питание от батарейки «Крона» 9В (входит в комплект), 30 мкА в дежурном режиме, звуковой сигнал "Разряд батареи" От 7,5 до 5,9В. t= -10° +55°С. IP40, 94х50мм, вес 200гр. | 4185
ДИП-34АВТ | Болид (4408) | Извещатель пожарный дымовой оптико-электронный автономный, предназначен для контроля состояния и обнаружения загораний, сопровождающихся появлением дыма. Выдает световой и мощный звуковой сигналы «Пожар». Предупреждает о необходимости замены батареи периодическим звуковым сигналом небольшой длительности и интенсивности. Питание от батареи типа "Крона", извещатели могут быть объединены по двухпроводной линии в группу до 38 шт. | 4485
СИСТЕМА АДРЕСНОЙ ПОЖАРНОЙ СИГНАЛИЗАЦИИ АСТРА-А
Астра-А РПА | Теко (12876) | Расширитель проводной адресный системы Астра-А, предназначен для работы приборами Астра Pro. 2 независимые адресные линии (до 1000 м каждая), до 250 устройств в каждой АЛС, интерфейсы RS-485, USB. Напряжение питания от 11-27 В, ток потребления при подключении на АЛС 250 адресных устройств 750 мА, IP20, от -30 до +55°С, 135,5х85,5х39,5 мм. | 12500
Астра-БРА | Теко (15039) | Блок реле проводной адресный, управление и контроль клапанов противодымной вентиляции, дренчерных клапанов и иных исполнительных устройств, питающихся от напряжения 220 В. Работа в составе системы Астра-А с центральным ППКУП серии Pro через расширитель Астра-А РПА. Максимальное коммутируемое напряжение/ток: 250В/1А. Напряжение питания: - силовой/сигнальной части: от 187-242 В/ (от АЛС) от 6-27,6 В, ток потребления 20мА/5 мА. IP30, от -10 до +55°С, 135х216х39 мм, 0,35 кг. | 14100
Астра-БПА | Теко (15038) | Блок сигнально-пусковой адресный, контроль и управление устройствами системы оповещения и управления эвакуацией людей при пожаре, питающихся от напряжения 12В/24 В. Работа в составе системы Астра-А с центральным ППКУП серии Pro через расширитель Астра-А РПА. Максимальное коммутируемое напряжение/ток: 28,4В/1,25А. Напряжение питания от 10,5-28,7 В, ток потребления 12(24) В: 73(94) мА, с нагрузкой до 2.6А. IP30, от -30 до +55°С, 135х85х39 мм, 0,35 кг. | 16100
Астра-МА | Теко (15040) | Метка адресная, прием извещений по двум ШС от безадресных устройств с релейным выходом типа «сухой контакт» и передача извещений по АЛС через РПА в ППКУП серии Pro. Контроль исправности ШС пожарного типа на обрыв и короткое замыкание. Напряжение питания от 7-27,6 В, ток потребления 0,5 мА. IP30, от -30 до +55°С, 87х54х28 мм, 0,05 кг. | 3500
Астра-А ИЛС | Теко (12877) | Изолятор линии связи для работы с расширителем Астра-А РПА, предназначен для зазмыкания части адресной линии связи (АЛС) при обнаружении короткого замыкания, 4-х проводное подключение. Напряжение питания от 7,5-27,6 В, ток потребления 5 мА, IP30, от -30 до +55°С, 87х54х28 мм. | 3900
Астра-42А | Теко (12878) | Извещатель пожарный дымовой оптико-электронный адресный; передача извещений по АЛС на ППКУП (Астра-812 Pro, Астра-8945 Pro) через расширитель Астра-А РПА; Чувствительность 0,05-0,2 дБ/м, инерционность срабатывания не более 10 сек; радиус зоны контроля до 6 м, 4-х проводное подключение, тестирование лазерным пультом Астра-942. Питание от 7,5-27,6 В, 0,5 мА, IP40, от -30 до +55°С, Ø106х60 мм. | 4500
Астра-43А | Теко (12879) | Извещатель пожарный тепловой точечный максимально-дифференциальный адресный для работы с расширителем Астра-А РПА, t-сраб. от 54-65°С, 4-х проводное подключение, тестирование лазерным пультом Астра-942. Питание от 7,5-27,6 В, 0,5 мА, IP20, от -30 до +70°С, Ø106х60 мм. | 4000
Астра-45А | Теко (12880) | Извещатель пожарный ручной адресный, передача извещений по АЛС на ППКУП (Астра-812 Pro, Астра-8945 Pro) через расширитель Астра-А РПА, 4-х проводное подключение, встроенная плата изоляторов короткого замыкания (ИКЗ), тестирование лазерным пультом Астра-942. Питание от 7,5-27,6 В, 0,5 мА, IP40, от -30 до +55°С, 110х94х48 мм, 0,20 кг. | 7255
Астра-А УДП исп. ПП | Теко (15037) | Устройство дистанционного пуска адресное "Пуск Пожаротушения" передача извещений по АЛС на ППКУП (Астра-812 Pro, Астра-8945 Pro) через расширитель Астра-А РПА, 4-х проводное подключение, тестирование лазерным пультом Астра-942. Питание от 7,5-27,6 В, 0,5 мА, IP40, от -30 до +55°С, 116х99х44 мм, 0,20 кг. | 4200
Астра-А УДП исп. ПД | Теко (15036) | Устройство дистанционного пуска адресное "Пуск Дымоудаления" передача извещений по АЛС на ППКУП (Астра-812 Pro, Астра-8945 Pro) через расширитель Астра-А РПА, 4-х проводное подключение, тестирование лазерным пультом Астра-942. Питание от 7,5-27,6 В, 0,5 мА, IP40, от -30 до +55°С, 116х99х44 мм, 0,20 кг. | 4200
ИЗВЕЩАТЕЛИ ПОЖАРНЫЕ ДЫМОВЫЕ АДРЕСНЫЕ
ДИП -34А -03 | Болид (618) | Извещатель пожарный, дымовой оптико-электронный адресно-аналоговый, питается по двухпроводной линии от «С2000-КДЛ», до 127 адресов | 6930
ДИП-34А-04 | Болид (11787) | Дымовой оптико-электронный пожарный извещатель, адресно-аналоговый со встроенным изолирующим блоком, питается по двухпроводной линии от "С2000-КДЛ", до 127 адресов | 16200
ДИП-34ПА-03 | Болид (10145) | Извещатель пожарный дымовой оптико-электронный адресный, предназначен для обнаружения возгораний, сопровождающихся появлением дыма в закрытых помещениях различных зданий и сооружений. Применяется с блочно-модульным приёмно-контрольным прибором, состоящим из блока «Сигнал-10» и сетевого контроллера (пульта контроля и управления «С2000М» либо компьютера с установленным ПО АРМ «Орион»). Выдает сообщения «Пожар», «Неисправность», «Запыленность», «Тест». | 5235
МК-2 | Болид (4940) | Монтажный комплект для крепления извещателей ДИП-34А и С2000-ИП в подвесной потолок. Крепление пружинными скобами | 2875
МК-3 | Болид (14841) | Монтажный комплект для размещения пожарных извещателей на панелях огнестойких плит подвесного потолка типа "Армстронг" или аналогичных конструкциях. Возможна установка штатного защитного колпачка на извещатели "ДИП-34А-03", "ДИП-34А-04", "ДИП-34ПА-03", "С2000-ИП-03", "С2000-ИП-ПА-03" и т.д. в аналогичном корпусе. | 1545
С2000-АПА | Болид (12747) | Предназначен для программирования адресов устройств, входящих в адресно-аналоговую подсистему на основе "С2000-КДЛ" и "С2000-КДЛ-2И" по протоколу двухпроводной линии связи (далее ДПЛС). Также позволяет программировать адреса извещателей, подключаемых к адресно-пороговым пожарным шлейфам прибора "Сигнал-10". Встроенный АКБ на 3.6В/800мАч, ток 10 - 70мА, IP30, от 0 до +50°С. Габариты 105х279х58 мм, вес 500гр. | 48260
Розетка с КМЧ | Рубеж (11110) | Розетка в сборе совмещенная с КМЧ для ИП 212-64 (ПАСН.434661.008), подходит также для ИП 101-29-PR и ИП 212/101-64-А2R. | 1225
B401LI | 38 | Базовое основание B401LI предназначено для подключения извещателей серии Leonardo к адресному модулю АМ-99. Номинальное напряжение питания адресного модуля АМ-99 при использовании изолирующих баз B401LI должно быть 24 В. Питание 17-30В, ток потребления (без учета тока извещателя)100 мкA, порог срабатывания 8,3 -10,6В, в режиме короткого замыкания 9,6-11мА, общее число баз B401LI в адресной шине 20шт. | 4360
ИЗВЕЩАТЕЛИ ПОЖАРНЫЕ ДЫМОВЫЕ ВЗРЫВОЗАЩИЩЕННЫЕ
ИПДЛ-Ex | Риэлта (12496) | Извещатель пожарный дымовой оптико-электронный линейный, состоит из модуля излучателя и модуля приемника, взрывозащищенное исполнение, маркировка 0ExiaIIВТ6Х, IP41, -25…+55°С | 91350
ИПД-Ex | Риэлта (12508) | Извещатель пожарный дымовой для обнаружения возгораний сопровождающихся появлением дыма, Искробезопасные цепи , 65мА ,взрывозащищенное исполнение, маркировка 0ExiaIICТ6Х, IP30, -30…+55°С | 13700
ИЗВЕЩАТЕЛИ ПОЖАРНЫЕ ДЫМОВЫЕ ЛИНЕЙНЫЕ
ИП212-125 (6500R) | System Sensor (11121) | Извещатель пожарный дымовой оптико-электронный линейный. Дальность 5-70 м (до 100м с 6500-LRK), ширина 9 м, высота до 21м. Извещатель однокомпонентный: приемник и передатчик инфракрасного диапазона выполнены в виде одного моноблока, на противоположной стороне устанавливается плоский пассивный (не требующий питания) рефлектор. Четыре фиксированных и два адаптивных уровня чувствительности. Питание от 15-32В, 17-38,5мА, в режиме ТЕСТ 500мА. 253х193х84мм, IP 54, от -30°C до + 55°C, 1,77кг. | 159880
6500-LRK | 685 | Дополнительный комплект рефлекторов, набор для увеличения дальности защищаемой зоны от 70м до 100м содержит три дополнительных рефлектора, которые устанавливаются вместе с основным рефлектором в виде квадрата. | 47420
ИПДЛ-Д-II/4Р | Полисервис (5446) | Извещатель пожарный дымовой линейный, состоит из блока излучателя (БИ) и блока приемника (БП), устанавливаемых на противоположных сторонах охраняемой зоны. Дальность действия от 8-150м, контролируемая площадь до 1350 м2, компенсация запыленности оптики, регулируемый порог срабатывания 0,4...5,2дБ. Питание 8-28В, в дежурном режиме при 12В: БИ 5мА, БП 15мА, IP41, от -25° +55°С, IP41, 73х82х90мм, масса 0,45кг. | 40760
Кожух защитный для ИПДЛ-Д-II/4Р | Полисервис (9161) | Предназначен для защиты блоков извещателя пожарного дымового линейного ИПДЛ-Д-ll/4P в случае, когда он устанавливается в помещениях, где возможны механические воздействия на извещатель, например, удары мячом в спортивных залах, попытки разрушения и несанкционированного вскрытия корпусов | 4700
ВУОС для ИПДЛ | Полисервис (8656) | Выносное устройство оптической сигнализации для ИПДЛ-Д-I/4Р и ИПДЛ-Д-II/4Р. Индикация состояния, проверка работоспособности. IP41, от -25 до +55°С, 64х64мм. | 2665
ИЗВЕЩАТЕЛИ ПОЖАРНЫЕ ТЕПЛОВЫЕ
ИП 103-5/1–А3• (без светодиода) | Комплект СтройСервис (2380) | Извещатель пожарный тепловой, температура срабатывания 64 – 76°С; контакты нормально-замкнутые; питание от шлейфа ППК; U-коммут.30В, I-коммут.30мА; IP20, от -50 до +50°С; 60х35 мм, 30 гр. | 420
ИП 103-5/2-А1• (без светодиода) | Комплект СтройСервис (15278) | Извещатель пожарный тепловой, температура срабатывания 54 – 65°С; контакты нормально-замкнутые; питание от шлейфа ППК; U-коммут.30В, I-коммут.30мА; IP20, от -50 до +50°С; 60х35 мм, 30 гр. | 540
ИП 103-5/2-А1• (со светодиодом) | Комплект СтройСервис (15279) | Извещатель пожарный тепловой, температура срабатывания 54 – 65°С; контакты нормально-замкнутые; питание от шлейфа ППК; U-коммут.30В, I-коммут.30мА; IP20, от -50 до +50°С; 60х35 мм, 30 гр. | 770
ИП 103-5/2-А1•• (со светодиодом) | Комплект СтройСервис (15280) | Извещатель пожарный тепловой, температура срабатывания 54 – 65°С; контакты нормально-разомкнутые; питание от шлейфа ППК; U-коммут.30В, I-коммут.30мА; IP20, от -50 до +50°С; 60х35 мм, 30 гр. | 830
ИП 105-1 А3 | Магнито-контакт (323) | Извещатель пожарный тепловой максимальный, температура срабатывания 64 – 76°С; световая индикация; напряжение питания 9-30 В, потребляемый ток до 20±2 мА; IP20, от -40 до +50°С; 98х36 мм, 150 гр. | 1680
ИП 103-5/4-А3 (со светодиодом) | Комплект СтройСервис (9277) | Извещатель пожарный тепловой, температура срабатывания 64 – 76°С; контакты нормально-замкнутые; питание от шлейфа ППК; U-коммут.30В, I-коммут.30мА; IP20, от -50 до +50°С; 80х33 мм, 50 гр. | 1282
ИП 103-5/4-А3•• (со светодиодом) | Комплект СтройСервис (10494) | Извещатель пожарный тепловой, температура срабатывания 64 – 76°С; контакты нормально-разомкнутые; питание от шлейфа ППК; U-коммут.30В, I-коммут.30мА; IP20, от -50 до +50°С; 80х33 мм, 50 гр. | 730 | 1шт.
ИП 103-5/4-А3•• (со светодиодом) | Комплект СтройСервис (15281) | Извещатель пожарный тепловой, температура срабатывания 64 – 76°С; контакты нормально-разомкнутые; питание от шлейфа ППК; U-коммут.30В, I-коммут.30мА; IP20, от -50 до +50°С; 80х33 мм, 50 гр. | 1398
ИП 101-1А-А1 | Сибирский Арсенал (15187) | Извещатель пожарный тепловой максимальный; светодиодная индикация; Температура срабатывания +54..+65°С; Полярность напряжения -произвольная; Питание 10-25В, 60 мкА; IP30, от -30+76°С, Ø62х34 мм; масса 20 гр; | 2060
ИП 101-3А-A3R | Сибирский Арсенал (15188) | Извещатель пожарный тепловой максимально-дифференциальный; светодиодная индикация; Температура срабатывания +64..+76°С; Полярность напряжения -произвольная; Питание 10-25В, 60 мкА; IP30, от -30+76°С, Ø62х34 мм; масса 20 гр; | 2240
LH-201 | Longhorn (5874) | Извещатель тепловой, пылезащитный корпус , защита от помех RFI и EMI, световая индикация, площадь обнаружения 20 кв.м, питание 12В, 50 мкА в дежур.режиме, в режиме тревоги 50 мА, температура сигнализации 57°С, от -10 до +50°С. | 1450 | 30шт.
ИП101-23М-A1R ECO 1005 | System Sensor (331) | Извещатель пожарный, тепловой максимально-дифференциальный, предназначен для обнаружения возгораний по значению температуры окружающей среды и по скорости ее нарастания. Температура срабатывания 58°C. при 8°C/мин, совместимость практически с любыми пожарными приемно-контрольными приборами. Рабочее напряжение от 8-30 В, 80мкА, высота с базой Е1000В 45мм, диаметр 102мм, вес (без базы) 75гр, от -30°C до +70°C. | 4585
Е1000В | 288 | Базовое основание E1000B предназначено для подключения пожарных извещателей cерии E1000 к ПКП по 2-х и 4-ех проводной схеме, включая ПКП со знакопеременным напряжением в шлейфе. База E1000B не имеет токоограничиващего резистора. При использовании баз E1000B шлейф ПКП должен иметь ограничение тока в режиме «Пожар» на уровне не более 50 мА. Высота/диаметр базы 21мм/102 мм, 45 гр. -30°C +70°C. | 1785
Е1000R | 61 | Базовое основание E1000R предназначено для подключения пожарных извещателей cерии ECO1000 к ПКП по 2-х проводной схеме, включая ПКП со знакопеременным напряжением в шлейфе. В базе E1000R установлен резистор 1кОм, обеспечивающий ограничение тока извещателя в режиме «Пожар». При использовании ПКП с током короткого замыкания шлейфа менее 50 мА, допускается включение извещателей без токоограничивающего резистора. Высота/диаметр базы 21мм/102 мм, 45 гр. -30°C +70°C. | 2440
Е412RL | System Sensor (8592) | Базовое основание E412RL (без самосброса), для пожарных извещателей серии ECO1000 по 4-х проводной схеме с раздельными цепями питания и сигнала. Питание 9,5-15В, ток в дежурном режиме (без тока извещателя) 1 мкА, ток ВОС 4,5мА, максиальный ток контактов реле 1А при 30В, диаметр базы 102.5мм, высота базы 33мм, вес 70г, -30°C +70°C. | 4670
ИП 101-31-A1R ПРОФИ-Т | System Sensor (10810) | Извещатель пожарный максимально-дифференциальный тепловой ПРОФИ-Т (без базы), реализован метод прямого измерения температуры и вычисления скорости ее увеличения, что определяет высокую надежность срабатывания при отсутствии ложных тревог. Порог срабатывания максимальный 58°С, дифференциальный 8°С/мин (класс A1R), инерционность срабатывания 10 сек. 8-30В, 80мкА, -30°C +70°C, IP20, диаметр 102 мм, вес 105 гр. | 5800
B401 | System Sensor (10811) | Базовое основание B401 предназначено для подключения пожарных извещателей cерии ПРОФИ, 100 и 400 к 2-х проводным шлейфам сигнализации ПКП имеющие ток короткого замыкания шлейфа 80 мА, на уровне не более 100 мА для извещателей серии 100 и 400 в режиме «Пожар». База B401 не имеет токоограничивающего резистора. Защита от несанкционированного снятия. Высота/диаметр базы 18.5мм/102 мм, 55 гр. -30°C +70°C. | 2760
B401R 1000 Ом | System Sensor (10812) | Базовое основание B401R предназначено для подключения пожарных извещателей cерии ПРОФИ, 100 и 400 к 2-х проводным шлейфам сигнализации ПКП имеющие ток короткого замыкания шлейфа более 80 мА. В базе B401R установлен резистор 1 кОм, обеспечивающий ограничение тока извещателя в режиме «Пожар». Защита от несанкционированного снятия. Высота/диаметр базы 18.5мм/102 мм, 55 гр. -30°C +70°C. | 2030
ИЗВЕЩАТЕЛИ ПОЖАРНЫЕ ТЕПЛОВЫЕ АДРЕСНЫЕ
AH8321-2 | 2557 | Извещатель дымовой фотоэлектрический 2-хпроводный | 1500 | 1шт
С2000-ИП-03 | Болид (501) | Извещатель пожарный тепловой, адресно-аналоговый максимально-дифференциальный, класс A1R , питается по двухпроводной линии от "С2000-КДЛ", до 127 адресов . IP41, v.1.10. | 7750
С2000-ИП-ПА-03 | Болид (10148) | Извещатель тепловой максимально-дифференциальный адресный С2000-ИП-ПА. Извещатель тепловой максимально-дифференциальный адресный, предназначен для обнаружения возгораний, сопровождающихся выделением тепла. Применяется с блочно-модульным приёмно-контрольным прибором, состоящим из блока «Сигнал-10» и сетевого контроллера (пульта контроля и управления «С2000М» либо компьютера с установленным ПО АРМ «Орион»). Выдает сообщения «Пожар», «Неисправность», «Тест». Температура срабатывания от +54 до +65°C. Степень защиты корпуса IР41. Габаритные размеры извещателя вместе с розеткой диаметр 100 мм высота 46 мм. | 4015
ИП 101-24А | System Sensor (332) | Извещатель адресный тепловой максимально-дифференциальный серии «Leonardo-Т», предназначен для обнаружения возгораний по значению температуры окружающей среды и по скорости ее нарастания. Температура срабатывания 58°C. при повышении на 8°C/мин. Защита помещения площадью 88,2 м2 (при высоте до 13,5 м). Рабочее напряжение от 8-30В, 140мкА, высота с базами В401L, B401LI 55мм, диаметр 102мм, вес (без базы) 96гр, от -30°C до +70°C. | 5870
B401L | 36 | Базовое основание B401L предназначены для подключения адресных пожарных извещателей серии извещателей серии Leonardo к адресному модулю АМ-99. Диаметр базы 102мм, высота базы 18,5мм, вес 60г, -30°C +70°C. | 1225
B401LI | 38 | Базовое основание B401LI предназначено для подключения извещателей серии Leonardo к адресному модулю АМ-99. Номинальное напряжение питания адресного модуля АМ-99 при использовании изолирующих баз B401LI должно быть 24 В. Питание 17-30В, ток потребления (без учета тока извещателя)100 мкA, порог срабатывания 8,3 -10,6В, в режиме короткого замыкания 9,6-11мА, общее число баз B401LI в адресной шине 20шт. | 4360
ИЗВЕЩАТЕЛИ ПОЖАРНЫЕ ТЕПЛОВЫЕ ВЗРЫВОЗАЩИЩЕННЫЕ
ИП 103-2/1-TP-А3 ШТ1/2" ШТ1/2" | Эридан (14352) | Извещатель пожарный тепловой взрывозащищенный; температура срабатывания 64 -76°С (класс А3); взрывозащита: для газовых сред 0Ex ia IIC T6..T5 Ga X и 1Ex db IIC T6..T5 Gb X, для пылевых сред Ex tb IIIC T85°С...T100°С Db X; пассивный, ток не потребляет, ТР термореле на размыкание (НЗ - сухой контакт); корпус из алюминиевого сплава АК 12 ПЧ; два кабельных ввода: штуцер для трубной разводки с резьбой G½"; питание 6-28В, коммутируемый ток 0,1 А; 128х281х104 мм, масса 1кг, IP66/IP67, от -60 до +100°С. | 44650
ИП101-07е-С ШТ1/2" ШТ1/2" | Эридан (14353) | Извещатель пожарный тепловой взрывозащищенный; температура срабатывания 84 -100°С (класс С); взрывозащита: для газовых сред 1Ex db [ia Ga] IIC Т5 Gb Х, для пылевых сред Ex tb [ia Da] IIIС Т1000C Db Х; подключение, как на размыкание цепи, так и на замыкание; корпус из алюминиевого сплава АК 12 ПЧ; два кабельных ввода: штуцер для трубной разводки с резьбой G½"; питание 6-28В, потребляемый ток 50 мкА; 128х104х81 мм, масса 1кг, IP66/IP67, от -60 до +100°С. | 52840
ИП 101 АЗИМУТ | Компания СМД (7998) | Извещатель пожарный тепловой, взрывозащищенный, укороченная термочувствительная часть (для помещений), предназначен для установки во взрывоопасных зонах класса 0 и ниже. Пороговая температура срабатывания 70C; 90C; 110C (переключаемый). Маркировка взрывозащиты 0Ex ia IIB T6 Ga, корпус из ударопрочного пластика, IP67, ХЗ . Напряжение питания 6-27В, потребляемый ток в режимах: дежурн/пожар 0,35мА/10,7мА, t = -55° +85°С. 120х135х152мм, масса 0,6кг. | 32560
ИЗВЕЩАТЕЛИ ПОЖАРНЫЕ КОМБИНИРОВАННЫЕ
ИП 212/101-2M-A1R | System Sensor (12884) | Извещатель пожарный комбинированный ИП212/101-2М-А1R серии "ECO1002", предназначен для обнаружения возгораний по увеличению оптической плотности среды при её задымлённости, по значению температуры окружающей среды и по скорости ее нарастания. Чувствительность извещателя (типовая) 0,12 дБ/м, инерционность срабатывания 10сек. Температура срабатывания 58°C. при повышении температуры 8°C/мин. Питание 8-30В, 3,5мА, высота с базой Е1000В 50мм, диаметр 102мм, вес (без базы) 78гр, от -30°C до +70°C. IP20 | 6280
Е1000В | 288 | Базовое основание E1000B предназначено для подключения пожарных извещателей cерии E1000 к ПКП по 2-х и 4-ех проводной схеме, включая ПКП со знакопеременным напряжением в шлейфе. База E1000B не имеет токоограничиващего резистора. При использовании баз E1000B шлейф ПКП должен иметь ограничение тока в режиме «Пожар» на уровне не более 50 мА. Высота/диаметр базы 21мм/102 мм, 45 гр. -30°C +70°C. | 1790
Е1000R | 61 | Базовое основание E1000R предназначено для подключения пожарных извещателей cерии ECO1000 к ПКП по 2-х проводной схеме, включая ПКП со знакопеременным напряжением в шлейфе. В базе E1000R установлен резистор 1кОм, обеспечивающий ограничение тока извещателя в режиме «Пожар». При использовании ПКП с током короткого замыкания шлейфа менее 50 мА, допускается включение извещателей без токоограничивающего резистора. Высота/диаметр базы 21мм/102 мм, 45 гр. -30°C +70°C. | 2440
Е412RL | System Sensor (8592) | Базовое основание E412RL (без самосброса), для пожарных извещателей серии ECO1000 по 4-х проводной схеме с раздельными цепями питания и сигнала. Питание 9,5-15В, ток в дежурном режиме (без тока извещателя) 1 мкА, ток ВОС 4,5мА, максиальный ток контактов реле 1А при 30В, диаметр базы 102.5мм, высота базы 33мм, вес 70г, -30°C +70°C. | 4670
ИП 212/101-4-A1R ПРОФИ-OТ | System Sensor (11271) | Извещатель пожарный комбинированный (дым/тепло) ПРОФИ-OТ без базы, для обнаружения возгораний по увеличению оптической плотности среды при её задымлённости, по значению температуры окружающей среды и по скорости ее нарастания. Три уровня чувствительности: повышенная - 0.08 дБ/м, стандартная - 0.12 дБ/м, пониженная - 0.16 дБ/м, инерционность срабатывания 10 сек. 8-30В, 65мкА-80мА, -30°C +70°C, IP20, 102х57 мм, вес (без базы) 105гр. | 10320
B401 | System Sensor (10811) | Базовое основание B401 предназначено для подключения пожарных извещателей cерии ПРОФИ, 100 и 400 к 2-х проводным шлейфам сигнализации ПКП имеющие ток короткого замыкания шлейфа 80 мА, на уровне не более 100 мА для извещателей серии 100 и 400 в режиме «Пожар». База B401 не имеет токоограничиващего резистора. Защита от несанкционированного снятия. Высота/диаметр базы 18.5мм/102 мм, 55 гр. -30°C +70°C. | 2760
ИЗВЕЩАТЕЛИ ПОЖАРНЫЕ КОМБИНИРОВАННЫЕ АДРЕСНЫЕ
ИП 212/101-64-А2R1 | Рубеж (4511) | Извещатель пожарный, комбинированный (дым/тепло), оптико-электронный, адресно-аналоговый, база двухпроводная, 24В не более 150 мкА. | 4000 | 2шт.
ИП 212/101-64-А2R1 | Рубеж (5741) | Извещатель комбинированный дымовой оптико-электронный тепловой максимально-дифференциальный адресно-аналоговый, определяет возгорания по концентрации дыма по максимальной температуре и по скорости нарастания температуры. Температура срабатывания извещателя - от 54 до 70°С, защита помещения площадью 25 м2 (при высоте до 3,5м). Питание и информационный обмен извещателя осуществляются по 2-х проводной линии связи, индикация состояния извещателя,24В, 150 мкА, от -30 до +70°С. IP30, 93х60мм, вес 210гр. | 6520
B401L | 36 | Базовое основание B401L предназначены для подключения адресных пожарных извещателей серии извещателей серии Leonardo к адресному модулю АМ-99. Диаметр базы 102мм, высота базы 18,5мм, вес 60г, -30°C +70°C. | 1225
B401LI | 38 | Базовое основание B401LI предназначено для подключения извещателей серии Leonardo к адресному модулю АМ-99. Номинальное напряжение питания адресного модуля АМ-99 при использовании изолирующих баз B401LI должно быть 24 В. Питание 17-30В, ток потребления (без учета тока извещателя)100 мкA, порог срабатывания 8,3 -10,6В, в режиме короткого замыкания 9,6-11мА, общее число баз B401LI в адресной шине 20шт. | 4360
ИЗВЕЩАТЕЛИ ОБНАРУЖЕНИЯ ПЛАМЕНИ
Спектрон-201 | Спектрон (11269) | Извещатель пламени, цифровой помехоустойчивый программируемый ИК- извещатель пламени для двухпроводных ШС. До 30м (ТП5), угол обзора 120°. Питание 9-28В / 0,35 мА. IP41. 69х103х120мм. -50С-+55C. В комплекте с крепежом. | 32500
Пульсар 2-012С (без кабеля) | КБ Прибор (14890) | ОБЯЗАТЕЛЬНО КОМПЛЕКТУЕТСЯ кабелем ОВ1 (кабель оптоволоконыый) в количестве 2 м на датчик. Извещатель открытого пламени, питание по шлейфу (двухпроводный), дальность детекции очага пламени (ТП-5 - нефтепродукты) площадью 0,1 кв.м, угол обзора-преключатель L=0 30 метров- преключатель L=1 15 метров . Дальность детекции очага пламени (ТП-6 - спирты) площадью 0,1 кв.м: - преключатель L=0 12 метров - преключатель L=1 6 метров, питание: 9 – 28В (DC), устанавливается во взрывоопасных зонах и на других объектах любого класса взрывоопасности, с агрессивной химической средой и высокими температурами - 200 °С. Рабочая температура выносного элемента от -55 до +55°C. | 150020
Кабель оптоволоконный в нержавеющем металлорукаве ОВ1 | КБ Прибор (2451) | Кабель оптоволоконный в металлорукаве предназначен для чувствительного элемента извещателя пламени Пульсар 2-012С. ДЛЯ ОБЯЗАТЕЛЬНОЙ КОМПЛЕКТАЦИИ Пульсар 2-012С. Цена за 1 метр. Необходимо приобретать 2 метра | 13660
ИП 329-5 "Аметист" 02 | Квазар (2821) | Извещатель пламени, дальность обнаружения очага пламени до 50м, возможность монтажа в горизонтальном и вертикальном положениях, угол обзора 120 град., 12-24в | 25700
ИП 329-5 "Аметист" 02 Р1 | Квазар (6822) | Извещатель пламени, ультрафиолетовый, 4-х проводная схема подключения (НЗ), дальность обнаружения очага пламени до 50 м, угол обзора до 120 гр., питание 12-30 В, 250 мкА | 27400
ИПП-Ex | Риэлта (11577) | Извещатель пожарный пламени, дальность 17 м, угол обзора 60°С, маркировка 0ExiaIIВТ6Х, IP65, -40…+55°С. Масса извещателя, кг, не более 0.4 | 120720
ИЗВЕЩАТЕЛИ ОБНАРУЖЕНИЯ ПЛАМЕНИ АДРЕСНЫЕ
С2000-Спектрон-607Exd-М (ШТ1/2-М) | Болид (14260) | Извещатель пламени ИК/УФ адресный. Корпус из оцинкованной стали, защита оболочки IP68. Маркировка взрывозащиты РВ ExdI/1ExdIICT5. Питается по двухпроводной линии от «С2000-КДЛ», от -60 до +75 °С. Кабельные вводы: ШТ1/2-М---2шт. Габариты 300х200х190, масса 4 кг. | 501980
ИЗВЕЩАТЕЛИ ОБНАРУЖЕНИЯ ГАЗА
ОГС-ПГП/М-СН4-А | ПОЖГАЗПРИБОР | Газоанализатор оптический стационарный взрывозащищенный. Принцип действия: инфракрасный оптический абсорбционный. Определяемый газ: метан, копус из алюминиевого сплава, обогрев оптики, самодиагностика, маркировка взрывозащиты 1Ex d llC T4 Gb X. Выходные сигналы: 4-20 мА (активный/пассивный)/HART, RS-485 Modbus RTU, реле «сухие контакты». Рабочая температура от -60 до +90°С, корпус IP66/67, питание 24В/4,5Вт. | 1861700
ИЗВЕЩАТЕЛЬ УТЕЧКИ ВОДЫ
Астра-361 | Теко (7944) | Извещатель утечки воды, обнаружение утечки воды и выдача извещения об аварии на приемно-контрольный прибор. Напряжение питания 2,5-30В, ток потребления от 0,01 до 5мА. Длина кабеля 3м, от 0°+50°С, 45х13х13мм. | 1550
ИЗВЕЩАТЕЛИ ВЛАЖНОСТИ И ТЕМПЕРАТУРЫ
С2000-ВТ | Болид (4564) | Адресный извещатель влажности и температуры (термогидрометр), измеряемая температура от 30 до +55С, измеряемая влажность от 0 до 100%. Работает с С 2000-КДЛ, в составе системы "Орион", поддерживает протокол двух проводной линии связи ДПЛС_V2.xx. | 5540
ОБОРУДОВАНИЕ ДЛЯ ПРОВЕРКИ РАБОТОСПОСОБНОСТИ ТЕПЛОВЫХ И ДЫМОВЫХ ИЗВЕЩАТЕЛЕЙ
SmokeSabre 01-001 | Nо Climb (13183) | Аэрозоль для быстрой и недорогой проверки дымовых детекторов с помощью легкого встряхивания, объем 150 мл, быстрая активация извещателя и очистка, 50х220мм, 0.2 кг. | 19560
SOLO A5-001 | SOLO (15150) | Аэрозоль для проверки дымовых извещателей, 250 мл | 41600
Тестер для ИП 212-41М | Рубеж (3139) | Тестер используется для проверки работоспособности извещателей путем введения металлического стержня через технологическое отверстие. Тестирование извещателя через технологическое отверстие обеспечивает полную проверку функционирования извещателя, включая работу оптического канала. Диаметр входного отверстия тестера - от 19 до 21 мм | 1045
ЛУ-1 | Рубеж (3140) | Оптический тестер предназначен для проведения дистанционного тестирования пожарных извещателей, ИП 212-87, ИП 212/101-45М-А2, ИП 212-64 имеющих эту функцию, путем направления лазерного луча на оптический индикатор извещателя. Дальность действия - не менее 6 м | 3830
Астра-942 | Теко (10331) | Лазерный пульт для проверки работоспособности радиоустройств системы Астра-Zитадель, оптимизации радиосвязи между радиоустройствами, запуск регистрации радиоустройств системы Астра-Zитадель. Дальность действия 10м, 5 мВт, Питание 3В, 20мА, от - 10+ 55°C. Элементы питания (CR2430) 2шт входят в комплект. | 9850
МПДУ | System Sensor (2092) | Многофункциональный Пульт Дистанционного Управления для программирования и тестирования адресных пожарных извещателей серий ПРОФИ и Леонардо производства System Sensor. Предназначен для установки режимов работы и адреса извещателей, расстояние от извещателя до МПДУ, при котором производится запись и считывание информации 20-30мм, через инфракрасный ретранслятор 3-6м, питание 4,5 В DC (элементы питания - три батарейки типа ААА), от -10 до +55 ºС, 125x125x55мм. | 45600
ADD-TAG | System Sensor (7665) | Самоклеющиеся метки (комплект 50 шт.) для нумерации баз, обеспечивают дополнительные удобства при эксплуатации неадресных, адресных и адресно-аналоговых извещателей Систем Сенсор. Метка ADD-TAG удобна в установке: необходимо только снять цветную пленку, защищающую клеевой слой, и прижать ее на несколько секунд к базе или к извещателю. | 4200
Тестовый излучатель Т-07 | КБ Прибор (7626) | Тестовый излучатель для проверки работоспособности извещателей пламени серии "Пульсар 1" и "Пульсар 2". Позволяет проверить исправность извещателя в рабочем состоянии. | 27320
ИЗВЕЩАТЕЛИ РУЧНЫЕ
ИПР 513-10 | Рубеж (2751) | Извещатель для ручной подачи сигнала тревоги в системах пожарной и охранно-пожарной сигнализации. Питание 9-30 В, в дежурном режиме 50 мкА, сопротивление извещателя в режиме пожар 500 Ом, t-40- +60 °С, IP 41, 88×85×43 мм, 150 гр, с защитной крышкой. | 2130
ИПР 513-3М | Болид (11912) | Извещатель пожарный, ручной. Применяется совместно с блоком "Сиргнал-10" и приемно-контрольными приборами "С2000-АСПТ", "Сигнал-20", "Сигнал-20П", "Сигнал-ВКП", "Сигнал-ВКА", "Сигнал-ВК, исп.02", "Сигнал-ВК-4П", "Сигнал-ВК6", "С2000-4", имеющими напряжение в шлейфе сигнализации до 30 В и ограничивающими ток на уровне не более 25 мА. Габаритные размеры не более 95x91x33мм. Степень защищённости оболочки IP41 | 2770
ИПР 513-3М IP67 | Болид (13699) | Извещатель пожарный, ручной электроконтактный. Применяется совместно с блоком "Сиргнал-10" и приемно-контрольными приборами "С2000-АСПТ", "Сигнал-20П", "С2000-4","Сигнал-20М" имеющими напряжение в шлейфе сигнализации до 30 В и ограничивающими ток на уровне не более 25 мА. Габаритные размеры не более 114x114x80мм. Степень защищённости оболочки IP67. °С -30 до +55. | 11730
УДП 513-3М | Болид (12677) | Элемент дистанционного управления электроконтактный УДП 513-3М. Предназначен для ручного запуска систем пожарной автоматики. Оснащён защитным стеклом, предохраняющим от случайных срабатываний. В дежурном режиме индицируют рабочее состояние миганием светодиода с периодом 4 с. Ток потребления в дежурном режиме не более 50 мкА. Степень защищённости оболочки IP20. Габаритные размеры 94×94×54 мм. Пластик желтого цвета. | 3440
УДП 513-3М исп.01 | Болид (14857) | Устройство дистанционного пуска для разблокирования аварийных и эвакуационных выходов. Оснащено защитным стеклом, предохраняющим от случайных срабатываний, возможность пломбировки защитного стекла. НР и НЗ пара сухих контактов. Ток потребления в дежурном режиме не более 50 мкА, коммутируемый ток не более 25 мА. Коммутация сухих контактов: до 2 А / до 30 В. IP40, 94×94×54 мм. Пластик зеленого цвета. от -30- +55С. Масса 0.2кг. | 3540
УДП 513-10 исп.1 "ПУСК ПОЖАРОТУШЕНИЯ" | Рубеж (10357) | Устройство дистанционного пуска для ручного включения исполнительных устройств в системах пожаротушения (цвет желтый), НЗ/НР контакты, питание 9-30 В, ток потребления 50 мкА при 20 В, допустимый ток при напряжении до 30В DC и до 125В AC, не более 1 А. сопротивление УДП в режиме «Пуск» - 500 Ом при токе 20 мА. IP31, от -40...+60°С, 88х85х46мм, 150гр. | 5695
УДП 513-10 исп.1 "ПУСК ДЫМОУДАЛЕНИЯ" | Рубеж (12573) | Устройство дистанционного пуска для ручного включения исполнительных устройств в системах дымоудаления (цвет оранжевый), НЗ/НР контакты, питание 9-30 В, ток потребления 50 мкА при 20 В, допустимый ток при напряжении до 30В DC и до 125В AC, не более 1А, сопротивление УДП в режиме «Пуск» - 500 Ом при токе 20 мА. IP31, от -40...+60°С, 88х85х46мм, 150гр. | 5695
УДП3А-Y000SF-S214-01 | System Sensor (11693) | Устройство дистанционного управления жёлтого цвета, с нормально-разомкнутыми и нормально-замкнутыми контактами, коммутируемое напряжение до 30 В, коммутируемый ток до 2 А, степень защиты оболочки IP24, диапазон рабочих температур -25…+70°С | 5320
ИП535-8М (ИПР-ПРО-М) | System Sensor (11150) | Извещатель пожарный ручной для формирования сигнала ПОЖАР на приемно-контрольные приборы при нажатии на приводной элемент на передней панели устройства. Сопротивление извещателя в режиме «Пожар» не более 360 Ом. Корпус из красного пластика. Напряжение питания от 8-30В, 70 мкА, 89х93х59,5 мм, IP24D. от -10 до +70°С, 160 гр. | 3735
УДП 513-10 исп.1 "АВАРИЙНЫЙ ВЫХОД" | Рубеж (15019) | Устройство дистанционного пуска электроконтактное "АВАРИЙНЫЙ ВЫХОД", зелёного цвета, с устройством индикации, НЗ/НР контакты, напряжение питания 9…30 В, ток потребления в дежурном режиме 50 мкА, максимально коммутируемые напряжение и ток 125 В/1 А, IP31, от -40...+60°С, 88х85х46мм, 150гр. | 5695
ИПР-Мск (ИОП 502-1) | Фактор Спецэлект роника (8784) | Извещатель пожарно-охраный, ручной магнитоконтактный *Пожар*. Предназначен для ручного включения сигнала тревоги в систему пожарно-охранной сигнализации. 1 группа контаков Н.З./Н.Р., коммутируемое напряжение 5...72В, коммутируемый ток 0,1...200мА, IP41, раб. температура -40...+55°С, 109х94х47мм | 855
ИОПР 513/101-1 *Аварийнный выход* с крышкой | Фактор Спецэлект роника (6327) | Извещатель охранно-пожарный ручной электроконтактный "АВАРИЙНЫЙ ВЫХОД", может работать в качестве кнопки тревожной сигнализации, зелёного цвета, НЗ/НР контакты. Диапазон коммутируемых токов и напряжений 0,1-200 мА / 5-72 В, IP41, от -40...+55°С, 100х116х42мм, 150гр. Комплектуется защитной крышкой. | 3645
Крышка к ИОПР 513/101-1 "Аварийный выход" | Фактор Спецэлект роника (5552) | Запасная защитная крышка к ИОПР 513/101-1 "Аварийный выход", цвет надписи - белый. | 525
ИОПР 513/101-1 *Милиция* | Фактор Спецэлект роника (296) | Извещатель охранный, ручной - *Милиция*, диапозон коммутируемых токов:0,05-25мА, синий | 2075
Крышка к ИОПР 513/101-1*Милиция* | 5617 | Защитная крышка к ИОПР 513/101-1 *Милиция*, цвет надписи - белый. | 525
ИОПР 513/101-1 *Охрана* | Фактор Спецэлект роника (297) | Извещатель охранный, ручной - *Охрана*, диапазон коммутируемых токов:0,05-25мА, белый | 400 | 49шт
Крышка к ИОПР 513/101-1*Охрана* | 5618 | Защитная крышка к ИОПР 513/101-1 *Охрана*, цвет надписи - красный. | 525
ИОП 101-8СК "KeyKeeper" | Фактор Спецэлект роника (6473) | Извещатель охранно-пожарный точечный электроконтактный предназначен для хранения ключа от замка двери аварийного выхода или охраняемого объекта и подачи сигнала тревожного извещения в шлейф пожарной или охранно-пожарной сигнализации в случае извлечения этого ключа из извещателя, корпус из ударопрочной пластмассы. Оснащен группой переключающих контактов (сухие контакты), от -30…до +55C°. габариты 120х95х48, масса 0,2кг. | 6080
ИО101-8СУ "KeyKeeper" | Фактор Спецэлект роника (6474) | Извещатель охранно-пожарный точечный электроконтактный предназначен для хранения ключа от замка двери аварийного выхода или охраняемого объекта и подачи сигнала тревожного извещения в шлейф пожарной или охранно-пожарной сигнализации в случае извлечения этого ключа из извещателя, корпус из ударопрочной пластмассы. Питание от шлейфа сигнализации, напряжение питания 9-28В, потребляемый ток не более 0,15мА, тип коммутирующих контактов - нормально замкнутые, от -30…до +50C°. габариты 120х95х48, масса 0,2кг. | 9040
ИО101-8СР "KeyKeeper" | Фактор Спецэлект роника (6475) | Извещатель охранно-пожарный точечный электроконтактный предназначен для хранения ключа от замка двери аварийного выхода или охраняемого объекта и подачи сигнала тревожного извещения в шлейф пожарной или охранно-пожарной сигнализации в случае извлечения этого ключа из извещателя, корпус из ударопрочной пластмассы. Питание от шлейфа сигнализации, напряжение питания 11-20В, потребляемый ток не более 0,50мА, тип коммутирующих контактов - переключающие сухие, две группы, от -30…до +50C°. габариты 120х95х48, масса 0,2кг. | 9040
ИЗВЕЩАТЕЛИ РУЧНЫЕ ВЗРЫВОЗАЩИЩЕННЫЕ
ИП 535-07e-А ШТ1/2" ШТ1/2" | Эридан (14354) | Извещатель пожарный ручной взрывозащищенный; класс А - активация одним действием; взрывозащита 1Ех db IIC T6 Gb / Ex tb IIIС Т85°C Db; антивандальная конструкция корпуса; подключение как на размыкание цепи, так и на замыкание; корпус из алюминиевого сплава АК 12 ПЧ; два кабельных ввода: штуцер для трубной разводки с резьбой G½"; питание 8-28 В, 70мкА, от -60 до +85°С. 120x135x110мм, масса 1кг.IP66/67 | 57410
ИП 535 Гарант | Спецприбор (14343) | Взрывозащищенный извещатель пожарный ручной, для установки во взрывоопасных зонах класса 0 и ниже. Маркировка взрывозащиты 0Exia IIB T6 Ga. Напряжение питания от 4-27В, потребляемый ток при 24В в режиме дежурный/пожар - 10 мкА/20,5 мА, IP66/IP67, от -60..+70°С, 160х110х70мм, масса 0,3кг. Корпус из ударопрочного армамида (1 кабельный ввод, штуцер G½) | 66950
ИПР 535 Горизонт | Компания СМД (6589) | Извещатель ручной взрывозащищенный, предназначен для ручного включения сигнала пожарной тревоги во взрывоопасной зоне класса 0 и ниже. Маркировка взрывозащиты 0Exia IIBT6Ga, напряжение питания 8-28В, ток потребления при 24 В - в дежурном режиме - 80мкА, в режиме "пожар" - 100мА, от -60 до +70°С. 197х108х80мм, 0,8 кг. ΙP67 Красный полиамид. | 29510
Козырек ИПР | Компания СМД (14517) | Козырек металлический для извещателя ИПР 535 Горизонт. | 5275
ИПР 535 Горизонт "Пуск" | Компания СМД (6959) | Взрывозащищенное устройство ручного пуска, предназначено для запуска исполнительных механизмов систем пожаротушения, дымоудаления и т.п, установливается во взрывоопасных зонах класса 0 и ниже. Взрывозащита 0Ex ia IIB T6 Ga, параметры взрывозащиты LI: 1 мкГн, СI: 30 пФ, UI: 27 B, II: 25 мА, РI: 0,8 Вт., от -55 до +85°С. Максимальная коммутируемая мощность: при активной/индуктивной нагрузке - 15Вт/7,5 ВА, габариты 197х108х80мм, масса 0,8 кг. ΙP67 Желтый полиамид, с козырьком. | 33950
ИПР-Ex | Риэлта (12509) | Извещатель для ручного включения сигнала пожарной тревоги, взрывозащищенное исполнение, маркировка 0ExiaIIВТ6Х, IP41, -30…+50°C | 12720
WRIS/4001/F | System Sensor (194) | Извещатель пожарный ручной WR4001I.S. - это извещатель многоразового действия. Предназначен для формирования сигнала «Пожар» на приемно-контрольный прибор (ПКП) пожарных и охранно-пожарных сигнализаций во взрывоопасных зонах (маркировка 1ExibIIВT4 Х). Напряжение питания(Ui) 30В, ток(Ii) 500мА, мощность(Pi) 1Вт, вес 430гр, от -30°C до +70°C, размеры 131х125х63мм, степень защиты оболочки IP67, корпус пластиковый. | 20000 | 1шт
PS200 | 5139 | Прозрачная защитная крышка для ручных извещателей серий МСР и WCP, для исключения случайного включения режима «Пожар». Крышка может быть законтрена пластиковым хомутом М357 (хомут М357 в комплект не входит). | 1135
P 014 | 5476 | Кабелеввод Р 014 для ручных извещателей серии WR4001, WR4001I.S, предназначен для уплотнения прохода одиночных электрических кабелей и проводов. | 1265
KG1x50 | System Sensor (5709) | Безопасное сменное стекло для ручных извещателей ИП535-8М, MCP5A и УДП, (в комплекте 50шт), цена за комплект. | 12600
WRKG1x10 | System Sensor (10352) | Безопасное сменное стекло для ручных извещателей ИП535-8М, MCP5A и УДП, (в комплекте 10шт), цена за комплект. | 4410
ИЗВЕЩАТЕЛИ РУЧНЫЕ АДРЕСНЫЕ
ЭДУ-ПТ | Рубеж (11116) | Устройство ЭДУ -ПТ предназначен для дистанционного управления режимами работы модуля пожаротушения МПТ-1. Устройство выдает команды модулю МПТ-1, подключаются до 4-х ЭДУ-ПТ к одному модулю пожаротушения. Длина линии связи ЭДУ-ПТ с МПТ-1 до 100м. Питание от 9-30В, 20мА, от -10 до +55°С, 87х90х45 мм, вес 100гр. Версия ПО 1.1. IP20. | 7280
ИПР 513-3АМ | Болид (6163) | Извещатель пожарный ручной адресный электроконтактный, питается по двухпроводной линии от «С2000-КДЛ», до 127 адресов, -30- +55°С. 95х91х34мм. IP40. Масса 0.15кг. | 9140
ИПР 513-3ПАМ | Болид (10146) | Извещатель пожарный ручной адресный. Извещатель пожарный ручной адресный ИПР 513-3ПАМ Формирует сообщение «Пожар» нажатием на клавишу. Применяется с блочно-модульным приёмно-контрольным прибором, состоящим из блока «Сигнал-10» и сетевого контроллера (пульта контроля и управления «С2000М» либо компьютера с установленным ПО АРМ «Орион»). Габаритные размеры не более 95x91x33 мм | 3580
УДП 513-3АМ | Болид (12858) | Адресное устройство ручного пуска системы пожаротушения со встроенным разделительно-изолирующим блоком, питается по двухпроводной линии от «С2000-КДЛ», до 127 адресов | 4635
ОПОВЕЩАТЕЛИ СВЕТОВЫЕ, ЗВУКОВЫЕ, СВЕТО-ЗВУКОВЫЕ
ВУОС-31 | Болид (13112) | Выносное устройство оптической сигнализации "ВУОС-31" предназначено для дополнительного извещения посредством светового сигнала о режиме работы пожарного извещателя дымового оптико-электронного порогового "ДИП-31" и аналогичных извещателей. Цвет индикатора – красный. Диапазон рабочих температур окружающей среды от минус 10 до + 55°С. Степень защиты оболочки IP40. Габаритные размеры 75х75х22 мм | 430
С2000-ОПЗ | Болид (11129) | Оповещатель звуковой адресный, применяется с С2000-КДЛ, С2000-КДЛ-2И. Звуковое давление 97 дБ на 1 м. Питание звукового оповещателя от внешнего источника 10…28,5 В, ток 25…75 мА, -20 до +55°С, IP41. | 26490
ВУОС-К | Фактор Спецэлект роника (5616) | Выносное устройство оптической сигнализации ВУОС-К предназначен для формирования световых сигналов, дублирующих встроенные оптические индикаторы пожарных извещателей типа ИП212 или аналогичных. Электропитание осуществляется от пожарного извещателя постоянным или импульсным током от 3 до 22 мА. Корпус из ударопрочного термопласта. от -30 до +55°С. IP41. | 1345
ОРБИТА З (24В) | Компания СМД (5964) | Оповещатель звуковой, материал полистирол (ударопрочный пластик), 24В/ 20мА, 105 дБ., t= -30 ..+55ºС, 90х90х30мм, масса 200гр, степень защиты оболочки IP55. | 970
ОРБИТА СЗ (12В) | Компания СМД (6841) | Оповещатель свето-звуковой, материал полистирол (ударопрочный пластик), 12В/ 20мА, уровень сигнала 105 дБ/1м., t= -30 ..+55ºС, 90х90х30мм, масса 200гр, степень защиты оболочки IP55. | 2575
ОРБИТА СЗ (24В) | Компания СМД (9284) | Оповещатель свето-звуковой, материал полистирол (ударопрочный пластик), 24В/ 35мА, уровень сигнала 100 дБ/1м., t= -30 ..+55ºС, 90х90х30мм, масса 200гр, степень защиты оболочки IP55. | 2805
Астра-10 исп.3 | ТЕКО (8626) | Оповещатель охранно-пожарный комбинированный, светодиоды высокой яркости, восприятие светового оповещения 500 лк; уровень звукового давления 105 дБА/1м. Питание 9-27,6 В (защита от переполюсовки), ток потребления: световой/звуковой канал - 25 мА/60 мА, от -30..+55°С, IP54, Ø98х35 мм, масса 0,08 кг. Материал корпуса: пластик. | 2705
Астра-10 исп.М1 | Теко (10505) | Оповещатель охранно-пожарный световой, прозрачный корпус красного цвета, светодиоды высокой яркости (до 500 Лк), угол обзора светового оповещения 180°. Питание 10-15В,15мА, от -30°+50°С, 62х37х28,5мм, масса 0,03кг. | 635
Марс 12-24-СП-М1 | SLT (12962) | Световой охранно-пожарный оповещатель, предназначен для подачи световых сигналов, с клеммной колодкой, корпус из пластика. 12-24В, 20мА, 90х90х43мм, IP52, -30 +55°С, 0,04 кг. | 910
Марс 12-ЗП | SLT (11899) | Звуковой охранно-пожарный оповещатель, уровень сигнала 105дБ/1м, с клеммной колодкой, корпус из пластика. Питание 12В, 25мА, 90х90х43мм, IP52, от -30 +55°С. | 1700
Марс 12-КП | SLT (11900) | Комбинированный свето-звуковой охранно-пожарный оповещатель, уровень сигнала 105дБ/1м, с клеммной колодкой, корпус из пластика. Питание 12В, ток потребления 55мА, 90х90х43мм, IP52, от -30 +55°С, 50 гр. | 3100
Марс 12-КП (красный строб) | SLT (14863) | Комбинированный свето-звуковой охранно-пожарный оповещатель, уровень сигнала 105дБ/1м, с клеммной колодкой, корпус из пластика. Питание 12В, ток потребления 55мА, 90х90х43мм, IP52, от -30 +55°С, 50 гр. Оснащен стробовспышкой. | 3100
Марс 12-КП (синий строб) | SLT (14510) | Комбинированный свето-звуковой охранно-пожарный оповещатель, уровень сигнала 105дБ/1м, с клеммной колодкой, корпус из пластика. Питание 12В, звук-25мА, свет-55мА, 90х90х43мм, IP52, от -30 +55°С, 50 гр. Оснащен стробовспышкой. | 3100
Марс 12-КУ | SLT (12961) | Комбинированный свето-звуковой охранно-пожарный оповещатель, уличное исполнение, уровень сигнала 110дБ/1м, металлический корпус. Питание 12В, звук-57мА, свет-20мА, 125х78х36мм, IP52, от -30 +55°С, 0,22 кг. | 3270
Марс 24-КУ | SLT (13710) | Комбинированный свето-звуковой охранно-пожарный оповещатель, уличное исполнение, уровень сигнала 110дБ/1м, металлический корпус. Питание 24В, звук-37мА, свет-20мА, 125х78х36мм, IP52, от -30 +55°С, 0,22 кг. | 3270
Марс 220-КУ | SLT (13709) | Комбинированный свето-звуковой охранно-пожарный оповещатель, уличное исполнение, уровень сигнала 110дБ/1м, металлический корпус. Питание 220В, звук-1,6 ВА, свет-0,76 ВА, 125х78х36мм, IP52, от -30 +55°С, 0,22 кг. | 5320
Марс 24-КП | SLT (12693) | Комбинированный свето-звуковой охранно-пожарный оповещатель, уровень сигнала 110дБ/1м, с клеммной колодкой, корпус из пластика. Питание 24В, звук-37мА, свет-55мА, 90х90х43мм, IP52, от -30 +55°С, 0,06кг. | 3220
Марс 220-КП | SLT (12694) | Комбинированный свето-звуковой охранно-пожарный оповещатель, уровень сигнала 110дБ/1м, с клеммной колодкой, корпус из пластика. Питание 220В, 50 Гц. Звук/свет -1,6/0,62 ВА, 90х90х43мм, IP52, от -30 +55°С, 0,06кг. | 4530
ОПОП 124-7 12В | Рубеж (13435) | Оповещатель охранно-пожарный свето-звуковой, уровень звукового давления 100 дБ/м, диапазон частот звукового сигнала 2-4 кГц, корпус бело-красный. Питание 12В, звук 35мА /свет 10мА, IP41, от -45 +55°C. 87x88х44 мм, 90гр. | 3820
ОПОП 124-7 24В | Рубеж (13436) | Оповещатель охранно-пожарный свето-звуковой, уровень звукового давления 100 дБ/м, диапазон частот звукового сигнала 2-4 кГц, корпус бело-красный. Питание 24В, звук 40мА /свет 20мА, IP41, от -45 +55°C. 87x88х44 мм, 90гр. | 3105
ОПОП 124-7 синий строб | Рубеж (4932) | Оповещатель охранно-пожарный свето-звуковой, уровень звукового давления 100 дБ/м, корпус синий, внутренней установки, 9-27 В, при 12В звук 35мА /свет 10мА, при 24В звук 70мА/свет 20мА, IP41, 90гр, 87х88х44мм, от -25 +55 C°. | 830
ОПОП 2-35 | Рубеж (11039) | Оповещатель охранно-пожарный звуковой, для выдачи звуковых сигналов оповещения в системах ОПС, защищен от попадания внутрь твердых тел (пыли) и вертикального каплепадения, 9-27 В, 35-70 мА, уровень звукового давления 100 дБ/м, 2-4 кГц, IP 41, от -25 до +55C°, 87x88х44 мм, 90гр. | 2365
ST-AA020LS-RD | Smartec (14853) | Оповещатель комбинированный (свето-звуковой), красная строб лампа (частота 1,5 Гц), сила звука 102 дБ. Питание 12В DC, 0,11 А. Габариты 123х73х48 мм, от -35 +55°С, IP50, корпус бело-красный ABS пластик. | 1950
Маяк-12-КПМ | Болид (9278) | Оповещатель комбинированный, свето-звуковой, питание 12В, 0,040А, 105дБ, IP56, 80х80х50мм. -50С-+55С | 2520
ОПОВЕЩАТЕЛИ СВЕТО-ЗВУКОВЫЕ ВЗРЫВОЗАЩИЩЕННЫЕ
ЗОВ | Спецприбор (4221) | Оповещатель свето-звуковой взрывозащищенный, взрывозащита 1ExibmIIBT6, звуковое давление 105 дБА/м, диапазон излучаемых частот 2700-3700 Гц, цвет светового оповещения красный, мигание с частотой 2 Гц. Питание 9-30В, 150 мА, IP67, от -55..+55°С, 110х155х85мм, масса 0,75кг. Длина соединительного кабеля 1,5м. | 91350
ТАБЛО АДРЕСНЫЕ, СВЕТОВЫЕ, 12-24В
С2000-ОСТ исп. 01 | Болид (14560) | Оповещатель световой адресный (табло) надпись "Выход". Контроль напряжения питания с выдачей извещения "Неисправность", до 127 оповещателей к "С2000-КДЛ" или "С2000-КДЛ-2И". Питание от внешнего источника питания: 12В/25мА, 24В/13мА; от линии КДЛ: 0,5 мА. | 12060
ТАБЛО ВЗРЫВОЗАЩИЩЕННЫЕ, СВЕТО-ЗВУКОВЫЕ, 12-30В
Сфера ВЗ (12/30В) "Автоматика өшірулі Автоматика отключена" (компл.3) | Компания СМД (10277) | Табло свето-звуковое "Сфера ВЗ"(компл.3). Оповещатель пожарный Взрывозащищенное исполнение, встроенная сирена 105Дб, 220В , 240мА, 12-30В, 250 мА, степень защиты оболочки IP 65, 385х165х45мм, масса 2,5 кг, диапазон рабочих температур -60…+85 гр.С. В комплект входит кабель в металлорукаве 1,5м. | 56800 | 1шт
ТАБЛО СВЕТОВЫЕ, 220В
Т 220 "ШЫҒУ ВЫХОД" | SLT (15055) | Световой охранно-пожарный оповещатель (табло), равномерная подсветка надписи, сверхъяркие светодиоды, корпус из высококачественного ABS пластика. Питание 220В, 6,2 Вт, IP52, от -30 +55°С, 300х100х18мм, масса 210гр. | 3675
Т 220 ОСНОВА | SLT (15166) | Световой оповещатель (табло) без фона и надписи, основа для вставки любой надписи, сверхъяркие светодиоды для равномерной подсветки, корпус ABS пластик. Питание 220В, 6,2 Вт, IP52, от -30 +55°С, 300х100х20мм, масса 220 гр. | 2940
ТОПАЗ 220-РИП ОСНОВА | SLT (14506) | Световой оповещатель (табло) с резервным источником питания, время работы от АКБ до 10 часов, без фона и надписи, основа для вставки любой надписи, равномерная подсветка надписи сверхъяркими светодиодами, корпус из высококачественного ABS пластика. Питание 220В, 3,9 Вт, IP52, от -30 +55°С, 300х100х20мм, масса 250гр. | 3800 | 5шт
Т 220-РИП ОСНОВА | SLT (15167) | Световой оповещатель (табло) с резервным источником питания, время работы от АКБ до 10 часов, без фона и надписи, основа для вставки любой надписи, равномерная подсветка надписи сверхъяркими светодиодами, корпус из высококачественного ABS пластика. Питание 220В, 3,9 Вт, IP52, от -30 +55°С, 300х100х20мм, масса 250гр. | 6980
Сфера (220В) "Шығу Выход" | Компания СМД (5963) | Табло световое уличное исполнение, напряжение питания 220В, потребляемый ток 20мА, степень защиты оболочки IP 66, диапазон рабочих температур -55 +85 С, масса 2,5кг, 385x165x45мм. Длина кабеля питания 1.5 м. | 14500 | 12шт
ТАБЛО СВЕТО-ЗВУКОВЫЕ, 12-24В
ОПОП 1-8М "ВЫХОД" | Рубеж (10220) | Оповещатель охранно-пожарный световой (табло), выполнен в пластиковом корпусе, питание 12В, 20мА, IP41, -40 +55 С, 300х100х20мм, масса 250гр. | 1100 | 9шт
Т 12 "ВЫХОД" | SLT (15053) | Световой охранно-пожарный оповещатель (табло), равномерная подсветка надписи, сверхъяркие светодиоды, корпус из высококачественного ABS пластика. Питание 12В, 20мА, IP52, от -30 +55°С, 300х100х18мм, масса 210гр. | 1500
Т 12 "ШЫҒУ ВЫХОД" | SLT (15054) | Световой охранно-пожарный оповещатель (табло), равномерная подсветка надписи, сверхъяркие светодиоды, корпус из высококачественного ABS пластика. Питание 12В, 20мА, IP52, от -30 +55°С, 300х100х18мм, масса 210гр. | 1500
ТОПАЗ 24 "ШЫҒУ ВЫХОД" | SLT (11895) | Световой охранно-пожарный оповещатель (табло), равномерная подсветка надписи, сверхъяркие светодиоды, корпус из высококачественного ABS пластика. Питание 24В, 20мА, IP52, от -30 +55°С, 300х100х18мм, масса 210гр. | 1195 | 5шт.
Т 24 "ШЫҒУ ВЫХОД" | SLT (15165) | Световой охранно-пожарный оповещатель (табло), равномерная подсветка надписи, сверхъяркие светодиоды, корпус из высококачественного ABS пластика. Питание 24В, 20мА, IP52, от -30 +55°С, 300х100х18мм, масса 210гр. | 1500
Т 12 ОСНОВА | SLT (15163) | Световой оповещатель (табло) без фона и надписи, основа для вставки любой надписи, сверхъяркие светодиоды для равномерной подсветки, корпус из ABS пластика. Питание 12В, 20мА, IP52, от -30 +55°С, 300х100х18мм, масса 210 гр. | 1100
Т 24 ОСНОВА | SLT (15164) | Световой оповещатель (табло) без фона и надписи, основа для вставки любой надписи, сверхъяркие светодиоды для равномерной подсветки, корпус из ABS пластика. Питание 24В, 20мА, IP52, от -30 +55°С, 300х100х18мм, масса 210 гр. | 1100
СМЕННАЯ НАДПИСЬ | SLT (15168) | Надпись "ШЫҒУ ВЫХОД" для светового табло Топаз 12, 24, 220, 200-РИП, 12-З, 24-З. В комплекте: фон (зеленый) + оргстекло с надписью. | 595
СМЕННАЯ НАДПИСЬ | SLT (14507) | Надпись "Выход Exit" для светового табло Топаз 12, 24, 220, 200-РИП, 12-З, 24-З. В комплекте: фон (зеленый) + оргстекло с надписью. | 595
СМЕННАЯ НАДПИСЬ | SLT (14508) | Надпись "Не входить" для светового табло Топаз 12, 24, 220, 200-РИП, 12-З, 24-З. В комплекте: фон (красный) + оргстекло с надписью. | 595
СМЕННАЯ НАДПИСЬ | SLT (12697) | Надпись "Человек лестница стрелка влево вниз" для светового табло Топаз 12, 24, 220, 200-РИП, 12-З, 24-З. В комплекте: фон (зеленый) + оргстекло с надписью. | 595
СМЕННАЯ НАДПИСЬ | SLT (12698) | Надпись "Человек лестница стрелка вправо вниз" для светового табло Топаз 12, 24, 220, 200-РИП, 12-З, 24-З. В комплекте: фон (зеленый) + оргстекло с надписью. | 595
СМЕННАЯ НАДПИСЬ | SLT (12699) | Надпись "Запасный выход" для светового табло Топаз 12, 24, 220, 200-РИП, 12-З, 24-З. В комплекте: фон (зеленый) + оргстекло с надписью. | 595
СМЕННАЯ НАДПИСЬ | SLT (15169) | Надпись "Станция пожаротушения" для светового табло Топаз 12, 24, 220, 200-РИП, 12-З, 24-З. В комплекте: фон (красный фон) + оргстекло с надписью. | 595
ОРГСТЕКЛО БЕЗ НАДПИСИ | SLT (14928) | Оргстекло прозрачное для нанесения любых надписей для световых табло Топаз 12, 24, 220, 200-РИП, 12-З, 24-З. В комплекте: фон зеленый + красный. | 420
ТОПАЗ 12 "Человек стрелка вправо в дверь" | SLT (13689) | Световой охранно-пожарный оповещатель (табло), равномерная подсветка надписи, сверхъяркие светодиоды, корпус из высококачественного ABS пластика. Питание 12В, 20мА, IP52, от -30 +55°С, 300х100х20мм, масса 210гр. | 1210
СМЕННАЯ НАДПИСЬ | SLT (15170) | Надпись "Человек стрелка вправо в дверь" для светового табло Топаз 12, 24, 220, 200-РИП, 12-З, 24-З. В комплекте: фон (зеленый фон) + оргстекло с надписью. | 595
СМЕННАЯ НАДПИСЬ | SLT (14883) | Надпись "Человек стрелка влево в дверь" для светового табло Топаз 12, 24, 220, 200-РИП, 12-З, 24-З. В комплекте: фон (зеленый фон) + оргстекло с надписью. | 595
Сфера Премиум (12В) Без надписи | Компания СМД (7818) | Табло световое, напряжение питания 12В, потребляемый ток 20мА, полусферическое, степень защиты оболочки IP-55, -30 +52 С, 300х100х25мм, масса 0,18кг. | 1000 | 40 шт.
Сфера Премиум (12В) "Выход" | Компания СМД (7885) | Табло световое, напряжение питания 12В, потребляемый ток 20мА, полусферическое, степень защиты оболочки IP-55, -30 +55 С, 300х100х25мм, масса 0,18кг. | 1100 | 28 шт.
Сфера Премиум (12В) "Выход Exit" | Компания СМД (5186) | Табло световое, напряжение питания 12В, потребляемый ток 20мА, полусферическое, степень защиты оболочки IP-55, -30 +55 С, 300х100х25мм, масса 0,18кг. | 1100 | 18 шт.
Сфера Премиум (12/24В) "Аварийный выход" | Компания СМД (10243) | Табло информационное световое, полусферическое, 12-24В, 25мА, степень защиты оболочки IP-55, от -30…до +55C°, габаритные размеры 300х100х25мм, масса 0,18кг. | 1200 | 1 шт.
Сфера (12/24В) "Аварийный выход" | Компания СМД (7468) | Табло информационное световое, плоское, 12-24В, 25мА, степень защиты оболочки IP-55, от -30…до +55C°, габаритные размеры 300х100х25мм, масса 0,18кг. | 1200 | 10 шт.
Сфера (12/24В) "ВЫХОД левосторонний" (плоское) / "Влево вниз" | Компания СМД (8823) | Табло информационное световое, "Человек лестница стрелка влево вниз", плоское, 12-24В, 25мА, степень защиты оболочки IP-55, от -30…до +55C°, габаритные размеры 300х100х25мм, масса 0,18кг. | 1200 | 3 шт.
Т12-Д "ШЫҒУ ВЫХОД" | SLT (15318) | Двухсторонний световой охранно-пожарный оповещатель (табло), равномерная подсветка надписи, сверхъяркие светодиоды, корпус из высококачественного ABS пластика. Питание 12В, 40мА, IP52, от -30 +55°С, 300х100х31мм, 320гр. | 3490
ТОПАЗ 24-Д "ШЫҒУ ВЫХОД" | SLT (11898) | Двухсторонний световой охранно-пожарный оповещатель (табло), равномерная подсветка надписи, сверхъяркие светодиоды, корпус из высококачественного ABS пластика. Питание 24В, 20мА, IP52, от -30 +55°С, 300х100х28мм, 420гр. | 3490
ККТ-1 | SLT (15319) | Комплект крепления «КРОНШТЕЙН» для крепления световых табло подвесного исполнения к низким потолкам. Комплектность: пластиковый кронштейн 36х51х19мм, саморезы- 4шт. Монтаж производится с помощью саморезов. | 560
ККТ-2 | SLT (15320) | Комплект крепления к потолку (ТРОС 1м) для крепления световых табло подвесного исполнения к высоким потолкам. Комплектность: трос 1м, карабин, зажим, клеммная колодка, зип лок) | 730
ККТ-3 | SLT (15321) | Комплект крепления к потолку (ТРУБКА). Для крепления световых табло к потолку средней высоты. Комплектность: металлическая трубка (33 см) с пластиковыми креплениями. Монтаж производится с помощью саморезов. | 1200
ККТ-4 | SLT (15322) | Комплект крепления к стене (ТРУБКА). Для крепления световых табло к стене. Комплектность: металлическая трубка (33см) с пластиковым креплением к стене и двумя крючками для подвесного светового табло. | 1200
Сфера Премиум (12В) Без надписи ДВ | Компания СМД (7819) | Табло световое двухстороннее, полусферическое, 12В, 20мА, степень защиты оболочки IP-52, -30 +55 С, 300х100х25мм, масса 0,18кг. В комплекте кронштейн-2шт. | 1540 | 63 шт.
Шуруп - крючок полукруглый, 3х15 | ОЕМ (9117) | Дополнительный кронштейн-крючок для потолочного подвеса табло Сфера Премиум (12В) "Шығу Выход" ДВ | 70
Сфера Премиум (12-24В) "Шығу Выход" ДВ | Компания СМД (7887) | Табло световое двухстороннее, полусферическое, 12В, 20мА, степень защиты оболочки IP-55, -30 +55 С, 300х100х25мм, масса 0,18кг. | 2165 | 4 шт.
Сфера (12-24В) "Шығу Выход" ДВ | Компания СМД (11191) | Оповещатель (табло) световой плоский, двухстороннее исполнение, предназначен для обозначения эвакуационных путей в помещениях различного назначения. 12-24В, 25мА, IP55, от -30..+55°С, 300х100х25мм, 0,18кг. | 2475 | 23 шт.
Сфера Премиум (ЗУ, 12-24В) "Пожар" | Компания СМД (5185) | Табло свето-звуковое, полусферическое, встроенная сирена 100Дб, 12-24В, 40мА, степень защиты оболочки IP-55, от -30…до +55C°, габаритные размеры 300х100х25мм, масса 0,18кг. | 1900 | 16 шт.
КОП-12В "Запасной выход" | Систем Сервис (397) | Табло световое для установки в помещениях, оборудованных системами автоматического пожаротушения. 12В, 180мА | 2197 | 2шт.
КОП-12В "Влево вниз" | 393 | Табло световое для установки в помещениях, оборудованных системами автоматического пожаротушения. 12В, 180мА | 2952 | 1шт.
ТАБЛО СВЕТОВЫЕ, 24В
ТОПАЗ 24 Порошок! Не входи! | SLT (12447) | Табло световое для систем автоматического пожаротушения, плоское, равномерная подсветка надписи, сверхъяркие светодиоды, корпус из ABS пластика. Питание 24В, 20мА, IP52, от -30 +55°С, 300х100х18мм, масса 210гр. | 1195 | 18 шт.
ТОПАЗ 24 Порошок! Уходи! | SLT (12448) | Табло световое для систем автоматического пожаротушения, плоское, равномерная подсветка надписи, сверхъяркие светодиоды, корпус из ABS пластика. Питание 24В, 20мА, IP52, от -30 +55°С, 300х100х18мм, масса 210гр. | 1195 | 9 шт.
Т 24 Порошок! Уходи! | SLT (15058) | Табло световое для систем автоматического пожаротушения, плоское, равномерная подсветка надписи, сверхъяркие светодиоды, корпус из ABS пластика. Питание 24В, 20мА, IP52, от -30 +55°С, 300х100х18мм, масса 210гр. | 1500
Сфера (12/24В) "Газ кіруге болмайды Газ не входи" | Компания СМД (5187) | Табло световое для установки в помещениях, оборудованных системами автоматического пожаротушения, плоское, напряжение питания 12-24В, 25мА, степень защиты оболочки IP52, -30 +55 С, 300х100х25мм, масса 0,18кг. | 1200 | 8 шт.
ТОПАЗ 24 Газ! Не входи! | SLT (12449) | Табло световое для систем автоматического пожаротушения, плоское, равномерная подсветка надписи, сверхъяркие светодиоды, корпус из ABS пластика. Питание 24В, 20мА, IP52, от -30 +55°С, 300х100х18мм, масса 210гр. | 1195 | 5шт.
Т 24 Газ! Не входи! | SLT (15056) | Табло световое для систем автоматического пожаротушения, плоское, равномерная подсветка надписи, сверхъяркие светодиоды, корпус из ABS пластика. Питание 24В, 20мА, IP52, от -30 +55°С, 300х100х18мм, масса 210гр. | 1500
Т 24 Газ! Уходи! | SLT (15057) | Табло световое для систем автоматического пожаротушения, плоское, равномерная подсветка надписи, сверхъяркие светодиоды, корпус из ABS пластика. Питание 24В, 20мА, IP52, от -30 +55°С, 300х100х18мм, масса 210гр. | 1500
Сфера (12/24В) "Ұнтақ кіруге болмайды Порошок не входи" | Компания СМД (5188) | Табло световое для установки в помещениях, оборудованных системами автоматического пожаротушения, плоское, напряжение питания 12-24В, 25мА, степень защиты оболочки IP-55, -30 +55 С, 300х100х25мм, масса 0,18кг. | 1200 | 28 шт.
Сфера (12/24В) "Аэрозоль кіруге болмайды Аэрозоль не входи" | Компания СМД (5109) | Табло световое для установки в помещениях, оборудованных системами автоматического пожаротушения, плоское, напряжение питания 12-24В, 25мА, степень защиты оболочки IP-55, -30 +55 С, 300х100х25мм, масса 0,18кг. | 1200 | 29 шт.
ТОПАЗ 24 Автоматика отключена | SLT (12446) | Табло световое для систем автоматического пожаротушения, плоское, равномерная подсветка надписи, сверхъяркие светодиоды, корпус из ABS пластика. Питание 24В, 20мА, IP52, от -30 +55°С, 300х100х18мм, масса 210гр. | 1195 | 5шт.
Т 24 Автоматика отключена | SLT (15059) | Табло световое для систем автоматического пожаротушения, плоское, равномерная подсветка надписи, сверхъяркие светодиоды, корпус из ABS пластика. Питание 24В, 20мА, IP52, от -30 +55°С, 300х100х18мм, масса 210гр. | 1500
Сфера (12/24В) "Ұнтақ кетіп қал Порошок уходи" | Компания СМД (10281) | Табло световое уличное исполнение, напряжение питания 12-30В, потребляемый ток 150мА, степень защиты оболочки IP 66, диапазон рабочих температур -55 +85 С, масса 2,5кг, 385x165x45мм. Длина кабеля питания 1,5м. | 14500 | 2шт.
Сфера (12/24В) БЕЗ НАДПИСИ | Компания СМД (8214) | Табло световое уличное исполнение, напряжение питания 12-30В, потребляемый ток 120мА, степень защиты оболочки IP 66, диапазон рабочих температур -55 +85 С, масса 2,5кг, 385x165x45мм. Длина кабеля питания 1.5 м. | 12500 | 1шт.
ТАБЛО СВЕТО-ЗВУКОВЫЕ, 24В
Сфера (ЗУ, 12/24В) "Газ кетіп қал Газ уходи" | Компания СМД (5189) | Табло свето-звуковое для установки в помещениях, оборудованных системами автоматического пожаротушения, плоское, встроенная сирена 100Дб, 12-24В, 40мА, степень защиты оболочки IP52, t= -30..+55ºС, 300х100х25мм, масса 0,18кг. | 2300 | 30 шт.
Сфера (ЗУ, 12/24В) "Ұнтақ кетіп қал Порошок уходи" | Компания СМД (5190) | Табло свето-звуковое для установки в помещениях, оборудованных системами автоматического пожаротушения, плоское, встроенная сирена 100Дб, 12-24В, 40мА, степень защиты оболочки IP- 55, t= -30..+55ºС, 300х100х25мм, масса 0,18кг. | 2300 | 12 шт.
Сфера (12/24В,ЗУ) "Аэрозоль кетіп қал Аэрозоль уходи" | Компания СМД (5110) | Табло свето-звуковое для установки в помещениях, оборудованных системами автоматического пожаротушения, плоское, встроенная сирена 100Дб, 12-24В, 40мА, степень защиты оболочки IP- 55, t= -30..+55ºС, 300х100х25мм, масса 0,18кг. | 2300 | 40 шт.
СИСТЕМА АВАРИЙНОГО ОСВЕЩЕНИЯ
SKAT LT-2360 LED Li-ion | Бастион (14659) | Светильник аварийного освещения из негорючего алюминиевого корпуса,Li-ion АКБ 1200 ч,Аккумулятор резервного питания — встроенный Li-Ion, 18650, 3,7 В, 1200 мАч 60 светодиодов; 2 режима работы режим «HIGH» — 4 часа; режим «LOW» — 8 часов.; световой поток — 150 лм, цветовая температура — 6100 К, крепление на DIN-рейку; защита АКБ от перезаряда и глубокого разряда, сверхъяркие светодиоды, озажимные клеммы питания.Габаритные размеры ШхГхВ без упаковки 497х26х78; в упаковке 508х36х85;Масса, НЕТТО (БРУТТО), кг, не более 0,48(0,49). Диапазон рабочих температур, °С -10 … +45; Степень защиты IP20. | 12100
SKAT LT-2390 LED Li-ion | Бастион (14705) | Светильник аварийного освещения из негорючего алюминиевого корпуса,Li-ion АКБ 1500 ч,Аккумулятор резервного питания — встроенный Li-Ion, 18650, 3,7 В, 1200 мАч 90 светодиодов; 2 режима работы режим «HIGH» — 5 часа; режим «LOW» — 10 часов.; световой поток — 180 лм, цветовая температура — 6100 К,крепление на DIN-рейку; защита АКБ от перезаряда и глубокого разряда, сверхъяркие светодиоды, зажимные клеммы питания.Габаритные размеры ШхГхВ без упаковки 720х26х78; в упаковке 730х36х85;Масса, НЕТТО (БРУТТО), кг, не более 0,67(0,68). Диапазон рабочих температур, °С -10 … +45; Степень защиты IP20. | 17100

## Охранка
ПРАЙС-ЛИСТ
2026-03-17
РАДИОЛОКАЦИОННЫЕ СИСТЕМЫ ОХРАНЫ
ИЗВЕЩАТЕЛИ ОХРАННЫЕ
ИЗВЕЩАТЕЛИ ПЕРИМЕТРОВЫЕ РАДИОВОЛНОВЫЕ
СЕРИЯ "БАРЪЕР"
СЕРИЯ "FMW"
СЕРИЯ "ФОНАРЬ"
ИЗВЕЩАТЕЛИ РАДИОВОЛНОВЫЕ, ОДНОПОЗИЦИОННЫЕ
ИЗВЕЩАТЕЛИ ОХРАННЫЕ ПАССИВНЫЕ ИНФРАКРАСНЫЕ
ИЗВЕЩАТЕЛИ ОХРАННЫЕ ПАССИВНЫЕ С ТЕХНОЛОГИЕЙ ePIR
ИЗВЕЩАТЕЛИ ОХРАННЫЕ УЗКОНАПРАВЛЕННЫЕ
ИЗВЕЩАТЕЛИ ОХРАННЫЕ УЗКОНАПРАВЛЕННЫЕ ДВОЙНОЙ ТЕХНОЛОГИИ
ИЗВЕЩАТЕЛИ ОХРАННЫЕ ПАССИВНЫЕ ДВОЙНОЙ ТЕХНОЛОГИИ
ИЗВЕЩАТЕЛИ ПАССИВНЫЕ ИНФРАКРАСНЫЕ АДРЕСНЫЕ
ИЗВЕЩАТЕЛИ ИНФРАКРАСНЫЕ, АКТИВНЫЕ, ДВУХПОЗИЦИОННЫЕ
ИЗВЕЩАТЕЛИ ДВОЙНОЙ ТЕХНОЛОГИИ ДВУХПОЗИЦИОННЫЕ
ИЗВЕЩАТЕЛИ ПРОВОДНОВОЛНОВЫЕ
ИЗВЕЩАТЕЛИ ТРИБОЭЛЕКТРИЧЕСКИЕ
ИЗВЕЩАТЕЛИ ВИБРАЦИОННЫЕ
ИЗВЕЩАТЕЛИ ВИБРАЦИОННЫЕ АДРЕСНЫЕ
ИЗВЕЩАТЕЛИ АКУСТИЧЕСКИЕ
ИЗВЕЩАТЕЛИ АКУСТИЧЕСКИЕ АДРЕСНЫЕ
ИЗВЕЩАТЕЛИ МАГНИТОКОНТАКТНЫЕ
ИЗВЕЩАТЕЛИ МАГНИТОКОНТАКТНЫЕ ДЛЯ МЕТАЛЛИЧЕСКИХ ДВЕРЕЙ
ИЗВЕЩАТЕЛИ МАГНИТОКОНТАКТНЫЕ АДРЕСНЫЕ
ИЗВЕЩАТЕЛИ (ПЕРЕКЛЮЧАТЕЛИ) КОНТАКТНЫЕ
ИЗВЕЩАТЕЛИ ТРЕВОЖНОЙ СИГНАЛИЗАЦИИ
ИЗВЕЩАТЕЛИ ТРЕВОЖНОЙ СИГНАЛИЗАЦИИ АДРЕСНЫЕ
СИТЕМЫ ТРЕВОЖНО-ВЫЗЫВНОЙ СИГНАЛИЗАЦИИ
БЫСТРОРАЗВОРАЧИВАЕМЫЕ КОМПЛЕКСЫ ОБНАРУЖЕНИЯ
СРЕДСТВА ЗАЩИТЫ ИНФОРМАЦИИ
Модель | Производитель | Описание | Розница
БЛА ГРАЖДАНСКОГО НАЗНАЧЕНИЯ
ZALA 421-16EM | НТЦ (7992) | Беспилотный самолет средней дальности с системой автоматического управления, Навигация ИНС с коррекцией GPS/ГЛОНАСС, радиодальномер, целевые нагрузки Тип 16Е+, цифровая система телеметрии, навигационные огни, встроенный 3-х осевой магнитометр, удержание и активное сопровождение цели, встроенн.цифровой фотоаппарат 16 Мп, цифровой широкополосный видеопередатчик C-OFDM-модуляцией, радиомодем с приемником СНС <Диагональ ВОЗДУХ> с возможностью работы без сигнала СНС, система самодиагностики, датчики влажности / температуры / тока / температуры / двигательной установки, отцеп парашюта, защитный элемент (козырек) целевой нагрузки, поисковый передатчик. Радиус действия видео/радиоканала 25км/50км. Высота полета до 3600м, скорость 65-100км/ч, взлетная масса 6,5кг, целевая нагрузка до 1кг, продолжительность полета 2,5ч. Запуск за рукоятки, взлет: эластичная катапульта, посадка: парашют /в сеть. Тип двигателя электрический толкающий. Планер: две съемные консоли и фюзеляж. Размах крыла 1810мм, длина (без ЦН) 900мм. АКБ 21000 мАч 5S, допустимая скорость ветра до 15 м/с, от -30°C...+40°C. | 86215000
ZALA 421-22 | НТЦ (7993) | Беспилотный вертолет средней дальности с системой автоматического управления, с навигацией GPS/ГЛОНАСС, целевые нагрузки тип 16Е+. Встроенная цифровая система телеметрии, навигационные огни, встроенный 3-х осевой магнитометр, удержание и активное сопровождение цели, цифровой широкополосный видеопередатчик C-OFDM-модуляцией, радиомодем с приемником СНС (Диагональ «ВОЗДУХ»), система самодиагностики, поисковый передатчик. Радиус действия видео/радиоканала 5км/5км. Высота полета до 1000м, скорость до 30км/ч, взлетная масса 8кг, целевая нагрузка до 2кг, продолжительность полета 35 мин. Запуск/посадка вертик. автоматическ. Тип двигателя электрический тянущий - восьмироторная схема (при отказе одного из двигателей продолжит полет). Дополн. ЦН: установка светодиодной подсветки 10Вт. Планер разборный - взаимозаменяемая рама (складная) и фюзеляж. Сброс различных нагрузок (маркерные устройства, радиомаяки и т.п.). Габариты рамы в сложенном состоянии 1840х220х165мм, в собранном состоянии с АКБ 1065х1065х240мм. АКБ 10000мАч 7Sx2 (возможность полета на одной АКБ), скорость ветра 10м/с, от -30°C...+40°C. | 50998000
РАДИОЛОКАЦИОННЫЕ СИСТЕМЫ ОХРАНЫ
РЛС Orwell-R | ЭЛВИИС (4619) | Orwell 2k Radar - радиолокационная система охраны периметра и территории объектов. Измерение дальности азимута и радиальной скорости целей, распознование классов целей (человек, группа людей, автомобиль), идентификация и автосопровождение целей, привязка радиолокационной карты к топографической карте местности. Режим излучения - импульсный или ЛЧМ. Максимальная дальность обнаружения человека: - в импульсном режиме - 450м, - в ЛЧМ режиме - 1000 м. Максимальная дальность обнаружения автомобиля: - в импульсном режиме - 1000м, - в ЛЧМ режиме - 1500 м. Слепая зона: - в импульсном режиме - 50м, - в ЛЧМ режиме - 160 м. Угловая скорость обзора - 6-42 град/с. Средняя излучаемая мощность - 25мВт. -40 +60 гр.С, 220В. В комплект входит: антенна, внешний модуль, кабель питания, кабельная для передачи данных, сервер с ПО, адаптер USB-RS485, компакт-диск с СПО сервера, паспорт, руководство по эксплуатации, руководство оператора, паспорт адаптера интерфейсов USB-RS485. Возможность подключения повортных видеокамер для индентификации целей. | 17139600
Станция радиолокационная ORWELL-R / 12-0093 | ЭЛВИС (6157) | РЛС Orwell-R - радиолокационная система охраны периметра и территории объектов. Измерение дальности азимута и радиальной скорости целей, распознование классов целей (человек, группа людей, автомобиль), идентификация и автосопровождение целей, привязка радиолокационной карты к топографической карте местности. Режимы излучения когерентный импульсный или ЛЧМ. Максимальная дальность обнаружения человека: импульсный режим 450м, ЛЧМ режим 1000м. Максимальная дальность обнаружения автомобиля: импульсный режим 1000м, ЛЧМ режим 1500м. «Слепая» зона: импульсный режим 50м, ЛЧМ режим 160м. Средняя излучаемая мощность-25 мВт. Интерфейс с рабочей станцией-Ethernet, RS-485 (витая пара, оптика). Интерфейс с видеокамерами-RS-485. Масса-18 кг. Габариты: антенна - 760x150x20 мм, внешнее оборудование - 500x200x330 мм, питания, 220В, не более 560Вт, t=- 50 + 50. В комплект входит: антенное устройство 3,2x16 град, кабель коммутационный передачи данных 15м, кабель коммутационный питания 15м для подключения к модулю коммуникационному Orwell-R Adapter ЛЦКБ.465275.001-066 | 24973000
Сервер РЛС | ЭЛВИС (6158) | Сервер РЛС предназначен для: приема данных от внешнего оборудования; первичной обработки данных (определение участков зоны обзора, подозрительных на движение); анализа целевой обстановки (идентификации целей внутри зоны обзора, распознавания объектов, измерения их координат и скорости движения, автосопровождения и прогнозирования траекторий движения целей); управления узлами внешнего оборудования; передачи результатов обработки на клиентские компьютеры; записи целевой обстановки в архив. | 4139500
(6159) ПО "Управление поворотной в/камерой" для РЛС ORWELL-R: ручной режим, наведение по карте или по видеоизображению, автоматическое наведение по целеуказанию РЛС, автоматическое сопровождение цели, лицензия на 2 IP видеоканала.
(5436) СПО Сервера РЛС ORWELL-R (базовые алгоритмы)
(5437) СПО АРМ оператора РЛС. Программное обеспечение удаленного клиентского приложения. Предназначено для отображения информации о зоне обзора в графическом интерфейсе, передачи команд управления на сервер РЛС и приема телеметрической информации.
Модуль коммутационный Orwell-R Adapter ЛЦКБ 465275.001-06 | ЭЛВИС (5434) | Модуль коммутационный служит для работы с одной РЛС и 1-2 аналоговыми видеокамерами и 1-3 IP-видеокамерами, 1 ОПУ. | 4262500
Обтекатель-4 (радиопрозрач ный купол) | ЭЛВИС (5435) | Купол, предназначен для защиты антенны от внешних воздействий. | 603900
Штатив для Orwell-R | ЭЛВИС (4632) | Штатив для установки РЛС Orwell-R и поворотной видеокамеры.. | 97100
ORWELL-R Станция радиолокационная | ЭЛВИС (12470) | Радиолокационная система (РЛС) Orwell-R предназначена для круглосуточной всепогодной охраны периметра, территории объектов и подступов к ним посредством радиолокационного наблюдения в произвольном секторе обзора (до 360°). Автоматическое обнаружение, классификация движущихся целей посредством радиолокационного наблюдения. Автоматическое наведение поворотных видеокамер и тепловизоров на обнаруженные цели. Автоматическое сопровождение обнаруженных целей поворотными устройствами. Отображение мнемоник движущихся целей и ситуаций на карте объекта. Выдача аудиовизуального сигнала оператору в случае обнаружения цели. Самодиагностика работоспособности системы с выдачей тревожного сообщения при отказе ее элементов. Поиск в архиве по времени, классу цели, комментарию оператора. Дальность обнаружения: человек до 1600м, транспортное средство до 3000м. Полоса частот, МГц: 16 600 – 17 100, Средняя мощность излучения, мВт 75. | 26129500
Лицензия: ПО Prwell 2k | ЭЛВИС (12471) | Специальное программное обеспечение (базовые алгоритмы сервера) РЛС Orwell-R OV-INT-RADAR-347 | 1025600
Лицензия: ПО Orwell 2k "Клинтское приложение" OV-AWP-CLAP-125523 | ЭЛВИС (12472) | "Клиентское приложение" - Сбор и отображение видеоинформации и аналитических данных, тревожных ситуаций. Визуализация состояния и местоположения компонентов системы. Управления наблюдением за контролируемым объектом. Просмотр архива информации. Настройка пользовательского интерфейса. | 152900
Лицензия серверная Orwell 2k USB OV-SPS-USBL-5054 | ЭЛВИС (12473) | Защита системы видеонаблюдения Orwell 2k | 13300
Кронштейн РТВС РТН900 | ЭЛВИС (12474) | Кронштейн для настенного монтажа РТВС | 45700
Адаптер столбового крепления РТСС1 РТВС 80-150мм | ЭЛВИС (12475) | Трубный адаптер для монтажа на мачту РТСС. Диаметр охвата от 80 до 150 мм | 70300
СИСТЕМА ЗАЩИТЫ ПЕРИМЕТРА «Пунктир-С»
Пунктир-ЦП-С | ТвинПро (12512) | Центральный процессор системы «Пунктир-С».Поддержка до двух контроллеров линии «Пунктир-ЛК-С» (до 500 датчиков «Пунктир-ДД-С» на каждый «Пунктир-ЛК-С»). Напряжение питания 9...16 В постоянного тока. Ток потребления 160 мА. Один вход (для тамперногоконтакта), 4 выхода типа «открытый коллектор». Диапазон рабочих температур: -25...+65°С. Класс защиты IP20. Габаритные размеры - 148×126×58 мм. Установка на DIN-рейку ТН-35 | 2090300
Пунктир-ЛК-С | ТвинПро (12513) | Контроллер линии системы «Пунктир-С». Поддержка до 500 датчиков/модулей. Напряжение питания 9...16 В постоянного тока. Ток потребления (контроллер / контроллер с линией 500 датчиков)– 60 мА / 350 мА. Режимы работы Master/Slave. Диапазон рабочихтемператур: -25...+65°С. Класс защиты IP20. Габаритные размеры - 148×126×58 мм. Установка на DIN- рейку ТН-35 | 2024400
Пунктир-РМ-ЛВС | ТвинПро (12514) | Релейный модуль системы «Пунктир-С» с управлением по TCP/IP.16 релейных выходов с одним переключающим контактом, 2 входа с контролем сопротивления. Релейный модуль управляется центральным процессором «Пунктир-ЦП-С» по протоколу TCP/IP.Напряжение питания 9...16В постоянного тока. Диапазон рабочих температур: -25...+65°С. Класс защиты IP20. Установка на DIN-рейку ТН-35 | 911300
Пунктир-РМ-МР | ТвинПро (12515) | Модуль расширения релейных выходов системы «Пунктир-С». 16 релейных выходов с одним переключающим контактом. Модуль расширения подключается к релейному модулю «Пунктир-РМ-У» или «Пунктир-РМ-ЛВС» или «Пунктир-РМ-485», увеличивая общее количество релейных выходов до 32.Диапазон рабочих температур: -25...+65°С. Класс защиты IP20. Установка на DIN-рейку ТН-35 | 259960
Пунктир-ДД-С-С-ZZ | ТвинПро (12516) | Линия адресных датчиков-детекторов системы «Пунктир-С» в стандартном исполнении. ZZ - расстояние между датчиками в дециметрах. Датчики-детекторы соединены двухпроводным кабелем, предназначенным для наружной прокладки. Внешняя оболочка кабеля устойчива к воздействию УФ излучения, влаги, низкой температуры. Цена за один датчик-детектор в линии.Ток потребления датчика - 0,7 мА. Класс защиты - IP65. Диапазон рабочих температур: -60...+85°С | 62600
Пунктир-ДД-С-С-00 | ТвинПро (12517) | Адресный датчик-детектор системы «Пунктир-С» в защитном кожухе. Питание от линии связи. Ток потребления - 0,7 мА. Класс защиты - IP65. Диапазон рабочих температур: -60...+85°C | 46950
Пунктир-МВ-С | ТвинПро (12518) | Адресный модуль входов системы «Пунктир-С» , 2 входа с контролем оконечных резисторов. Модуль входов, как и датчик-детектор «Пунктир-ДД-С-С-00», поставляется в защитном корпусе, подключается к линии связи и занимает один адрес. Модуль входов может быть размещен в любом месте на линии связи. Количество модулей входов на линии ограничено максимальным количеством используемых входов – не более 32 входов на один центральный процессор (включая тамперный вход «Пунктир-ЦП-С»).Питание от линии связи. Ток потребления - 0,7 мА. Класс защиты - IP65. Диапазон рабочих температур: -60...+85°C | 121900
Пунктир-KЗ-С | ТвинПро (12519) | Изолятор короткого замыкания системы «Пунктир-С» позволяет автоматически отключать часть линии (между двумя «Пунктир-KЗ-С»), на которой появилось короткое замыкание (КЗ), с сохранением штатной работы остальных участков линии. «Пунктир-KЗ-С» дополнительно обеспечивает и защиту от перенапряжения (аналогично «Пунктир-МЗ-С»). Максимально допустимое количество изоляторов КЗ в одной линии датчиков – 20. Изолятор КЗ, как и датчик-детектор «Пунктир-ДД-С-С-00», поставляется в защитном корпусе, подключается к линии связи и питается от этой линии. Модуль входов может быть размещен в любом месте на линии связи. Класс защиты - IP65. Диапазон рабочих температур: -60...+85°C | 73150
PERIDECT LAM flexo/250m | ТвинПро (12520) | Соеденительный кабель (шина данных) в бухте-250метров. Устойчив к УФ-излучению | 202160
ИЗВЕЩАТЕЛИ ОХРАННЫЕ
ИЗВЕЩАТЕЛИ ПЕРИМЕТРОВЫЕ РАДИОВОЛНОВЫЕ
СЕРИЯ "ФОРТЕЗА"
Фортеза-500 | Охранная Техника (10972) | Извещатель охранный, радиоволновый, двухпозиционный, высокая помехоустойчивость, узкая зона обнаружения, отсутствие "мертвых" зон. Зона обнаружения: длина 5-50 м., 10-100 м., 10-200 м., 10-300 м., 10-500 м., ширина 0,7 - 2,5 м, высота от 1,3 - 1,8 м. Для управления извещателем и передачи сигнала тревоги используется "сухой" контакт реле и интерфейсы RS-485, USB (Windows, Android). Извещатель устойчив к воздействию дождя, снега, тумана, молний, наледи, солнечной радиации, полей ЛЭП (до 500 кВ), растительности, мелких птиц и животных. Диапазон температур: -50-+70 °С, питание 9-30 В / 45 мА. | 390820
Фортеза-300 | Охранная Техника (13774) |  | 382900
Фортеза-200 | Охранная Техника (11780) |  | 227500
Фортеза-100 | Охранная Техника (11573) |  | 220630
Фортеза-50 | Охранная Техника (11781) |  | 215800
СЕРИЯ "ФОРТЕЗА-М"
Фортеза-М300 | Охранная Техника (15312) | Извещатель охранный, радиоволновый, двухпозиционный, высокая помехоустойчивость, узкая зона обнаружения, наличие 8-ми частотных литер. Зона обнаружения: длина 10-300 м., ширина до 1,6 м., высота до 1,8 м. Для управления извещателями и передачи сигнала тревоги используются "сухие" контакты реле, интерфейсы USB, Bluetooth, RS-485 или Ethernet. Извещатели устойчивы к воздействию дождя, снега, тумана, молний, наледи, солнечной радиации, полей ЛЭП (до 500 кВ), растительности, мелких птиц и животных. Рабочая температура -50...+80 °С., габариты 395х182х100мм., вес 2,9 кг,. питание 9-30 В/0,045 А. | 308450
СЕРИЯ "БАРЪЕР"
Барьер - 500 до 500м | 4658 | Извещатель охранный, радиоволновый, двухпозиционный, высокая помехоустойчивость, узкая зона обнаружения, отсутствие "мертвых" зон. Зона обнаружения: длина 5-50 м., 10-100 м., 10-200 м., 10-300 м., 10-500 м., ширина 0,7 - 2,5 м., высота 1,3 - 1,8 м. Для управления извещателями и передачи сигнала тревоги используются "сухие" контакты реле. Извещатели устойчивы к воздействию дождя, снега, тумана, молний, наледи, солнечной радиации, полей ЛЭП (до 500 кВ), растительности, мелких птиц и животных. Рабочая температура -50...+70 °С., питание 9-30 В/0,035 А. | 376500
Барьер - 300 до 300м | 5142 |  | 268200
Барьер - 200 до 200м | 5541 |  | 210110
Барьер - 100 до 100м | 5143 |  | 206515
Барьер - 50 до 50м | 13177 |  | 200200
Барьер - 200В до 200м | Охранная Техника | Модификация извещателей серии БАРЪЕР. Взрывозащищенное исполнение. Применять во взрывоопасных зонах. Охраняемая зона: 50 м., 100 м. ,200 м. | 213250
Барьер - 100В до 100м | Охранная Техника (10716) |  | 207450
Барьер - 50В до 50м | Охранная Техника (10715) |  | 201650
Барьер-КРБ (металл) | Охранная Техника (5689) | Коробка распределительная (металлическая IP55), для расключения цепей питания и шлейфов сигнализации охранный извещателей и телекамер, 48 коммутируемых цепей, 172х237х85. | 35500
Барьер-КР-Б (пластик) | Охранная Техника (12856) | Коробка распределительная (пластиковая IP55), для расключения цепей питания и шлейфов сигнализации охранный извещателей и телекамер, 48 коммутируемых цепей, 197х170х100мм. | 28550
Барьер-КР-М (пластик) | Охранная Техника (646) | Коробка распределительная , выполнена в пылебрызгозащищенном корпусе из ударопрочного полистирола (IP55), для расключения цепей питания и шлейфов сигнализации охранных или пожарных извещателей и телекамер, 15 коммутируемых цепей, макс. для 300В/20А/Ø2,5мм/3 гермоввода PG9 для кабеля Ø4,5-8мм. t- -50ºС...+80ºС, 210х98х36мм. | 13440
Барьер-КР-М (металл) | Охранная Техника (12954) | Коробка распределительная (металлическая IP55), для расключения цепей питания и шлейфов сигнализации охранный извещателей, 12 коммутируемых цепей, 173х131х50мм. | 24575
Барьер-КР-В | Охранная Техника (12737) | Коробка распределительная, взрывозащищенное исполнение, металлический корпус, для расключения цепей питания и шлейфов сигнализации охранный извещателей, 30 коммутируемых цепей, 172х237х85мм. Маркировка взрывозащиты «2Ex ic IIB T6 Gc Х». | 31990
Барьер-КР (металл) | Охранная Техника (12953) | Коробка распределительная (металлическая IP55), для расключения цепей питания и шлейфов сигнализации охранный извещателей, 30 коммутируемых цепей, 172х237х85мм. | 30600
Барьер-КР (сталь) | Охранная Техника (15412) | Коробка распределительная, стальная для расключения и коммутации кабельных линий, сигнальных шлейфов охранно-пожарной сигнализации и цепей питания. 30 коммутируемых цепей. IP55, 180х257х66мм. | 26750
Барьер-КР (пластик) | Охранная Техника (15558) | Коробки распределительные предназначены для расключения и коммутации кабельных линий, сигнальных шлейфов охранно-пожарной сигнализации, цепей питания и могут эксплуатироваться на улице. 30 коммутируемых цепей. IP55, 192х219х100 мм, 0,46 кг | 22540
Барьер-КР-84 | Охранная Техника (13254) | Коробка распределительная (пластиковая IP55), для расключения цепей питания и шлейфов сигнализации охранный извещателей, 84 коммутируемых цепей, 300х260х87мм. | 56245
Форт-А-DIN | Охранная Техника (14952) | Адаптер предназначен для подключения средств обнаружения, имеющих на выходе "НЗ" контакты реле, к сигнализационному комплексу по интерфесу RS-485. Адаптер обеспечивает подключение от одного до двух внешних устройств, передачу информации о размыкании контактов реле устройства, проведении дистанционного контроля и напряжении питания по интерфейсу RS-485. Питание 10-30 В, 50мА. 115х100х18мм. | 34770
БГР-4 (блок грозозащиты) | Охранная Техника (10973) | Блок грозозащиты, применяется для защиты цепей извещателя или других цепей системы сигнализации от кратковременного перенапряжения, вызванного наводками в длинных линиях, защита четырех цепей извещателя и дополнительный транзит еще четырех цепей. Номинальное напряжение ограничения от 30 до 46 В, максимальный импульсный ток 10 кА, время срабатывания защиты не более 25 нс, максимальное импульсное напряжение 6 кВ. Диапазон температур -40...+65 °С, IP54, 190х120х80 мм. IP-55 | 37540
БГр-RS-485 | Охранная Техника (14951) | Блок грозозащиты для защиты двух и трёхпроводных линий интерфейса RS-485 и подключаемого к ним оборудования от импульсных перенапряжений, вызванных наводками в длинных линиях при грозовом разряде. Напряжение защитыдля цепи А-В: 15 В; для цепей A-GND, B-GND: 90 В. Диапазон температур -55...+65 °С, IP20, 96х58х37мм. | 9900
УК-Ex | Болид (9217) | Устройство коммутационное, для коммутации искробезопасных цепей во взрывоопасных зонах, IP65, -50…+50°C. Имеет шесть парных клеммных соединений. Степень защиты оболочки IP65. Габаритные размеры УК-Ех - не более 115х115х40 мм. Масса УК-Ех - не более 0,2 кг. | 4145
Кронштейн-120 | Охранная Техника (8130) | Выносные кронштейны предназначены для крепления блоков однопозиционных и двухпозиционных извещателей серий FMW, БАРЬЕР-200/100/50, ЦИКЛОН, ЛУЧ, ЗЕБРА, СП4У40. Длина выноса - 120 мм | 5010
Кронштейн-350 | Охранная Техника (12432) | Выносные кронштейны предназначены для крепления блоков однопозиционных и двухпозиционных извещателей серий FMW, БАРЬЕР-200/100/50, ЦИКЛОН, ЛУЧ, ЗЕБРА, СП4У40. Длина выноса - 350 мм | 13160
Кронштейн-500 | Охранная Техника (10651) | Выносные кронштейны предназначены для крепления блоков однопозиционных и двухпозиционных извещателей серий FMW, БАРЬЕР-200/100/50, ЦИКЛОН, ЛУЧ, ЗЕБРА, СП4У40. Длина выноса - 500 мм | 17550
Отражатель-360 | Охранная Техника (13352) | Отражатели предназначены для формирования излома зоны обнаружения двухпозиционных радиоволновых охранных извещателей, с целью охраны "сложных" участков периметра. Диапазон углов излома участка – 90° ± 30°. | 25750
Астра-552 | Теко (10575) | Извещатель охранный объемный радиоволновый, дальность 10м, 90°, высота установки 2-2,5 м, микропроцессорный анализ сигнала, невосприимчивость к тепловым помехам, эффективное обнаружение продольных перемещений, плавная регулировка обнаружительной способности. Питание 9-15В, 16мА, от -30°+50°С, 106х72х38 мм, в комплекте с поворотным кронштейном. | 5600 | 2шт
СЕРИЯ "FMW"
FMW-3 до 300м | 641 | Извещатель охранный, радиоволновый, двухпозиционный, высокая помехоустойчивость, упрощенная настройка и монтаж. Зона обнаружения: длина 5-50 м., 10-100 м., 10-200 м., 10-300 м., ширина от 2 до 5 м., высота от 1,4 до 1,8 м. Для управления извещателями и передачи сигнала тревоги используются "сухие" контакты реле. Извещатели устойчивы к воздействию дождя, снега, тумана, молний, наледи, солнечной радиации, полей ЛЭП (до 500 кВ), растительности, мелких птиц и животных. Рабочая температура -50...+80 °С., питание 9-30 В/0,035 А. | 225700
FMW-3 до 200м | 1809 |  | 207650
FMW-3/1 до 100м | 3781 |  | 176230
FMW-3/2 до 50м | 1810 |  | 156225
FMW-3С до 300м | 5059 | Модификация извещателей серии FMW-3. Наличие проводной синхронизации между ПРМ и ПРД и между двумя соседними комплектами. Повышенная помехоустойчивость и защита от засветки, охраняемая зона до 300 м. | 135300 | 1шт
FMW-3В до 300м | Охранная Техника | Модификация извещателей серии FMW-3. Взрывобезопасное исполнение. Применять во взрывоопасных зонах. При монтаже извещателя использовать распределительную коробку взрывобезопасного исполнения Барьер-КРВ. | 206900
FMW-3/1В до 100м | Охранная Техника |  | 176200
FMW-3/2В до 50м | Охранная Техника |  | 157500
БИБ-02-24С | Охранная Техника (12738) | Барьер искробезопасности пассивный компактного исполнения предназначен для обеспечения искробезопасности по 2 независимым каналам электрических цепей измерительных датчиков. Вид взрывозащиты "искробезопасная электрическая цепь" и маркировка взрывозащиты ExibIIВ. | 37100
FMW-4 до 50м | Охранная Техника (1811) | Извещатель охранный, радиоволновый, двухпозиционный, отсутствие "мертвых" зон. Зона обнаружения: длина 5-50 м., ширина от 1 до 8 м., высота до 2,5 м. Для управления извещателями и передачи сигнала тревоги используются "сухие" контакты реле. Нечувствительность к вибрации от промышленных установок, рельсового, авто и авиатранспорта, возможность работы в метро, работоспособность при наличии в зоне обнаружения отдельных деревьев и кустов. Рабочая температура -40...+80 °С., габариты 141х123х67 мм., питание 9-30 В/0,04 А. | 118500
ЛУЧ-М с БП до 300м | Охранная Техника | Извещатель охранный, радиоволновый, двухпозиционный. Зона обнаружения: длина 10-300 м., ширина от 0,75 до 5 м., высота до 1,8 м. Для управления извещателями и передачи сигнала тревоги используются "сухие" контакты реле и интерфейс RS-485. Извещатели устойчивы к воздействию дождя, снега, тумана, молний, наледи, солнечной радиации, полей ЛЭП (до 500 кВ), растительности, мелких птиц и животных. Рабочая температура -40...+80 °С. | 230600
ЛУЧ-М без БП до 300м | Охранная Техника |  | 208600
Кронштейн-120 | Охранная Техника (8130) | Выносные кронштейны предназначены для крепления блоков однопозиционных и двухпозиционных извещателей серий FMW, БАРЬЕР-200/100/50, ЦИКЛОН, ЛУЧ, ЗЕБРА, СП4У40. Длина выноса - 120 мм | 5010
Кронштейн-500 | Охранная Техника (10651) | Выносные кронштейны предназначены для крепления блоков однопозиционных и двухпозиционных извещателей серий FMW, БАРЬЕР-200/100/50, ЦИКЛОН, ЛУЧ, ЗЕБРА, СП4У40. Длина выноса - 500 мм | 17390
ИЗВЕЩАТЕЛИ РАДИОВОЛНОВЫЕ, ОДНОПОЗИЦИОННЫЕ
ФАНТОМ-10У до 10м | 642 | Извещатель охранный, доплеровский, радиоволновый, однопозиционный, объемный, процессорная обработка сигнала, отсутствие влияния ламп дневного света, уличный, повышенная помехоустойчивость к метеоосадкам. Зона обнаружения 1-10 м., 3-30 м. | 75050 | 2шт.
ФАНТОМ-30У до 30м | 4061 |  | 81500 | 3шт.
СП4У60 объем до 60м | Охранная Техника (8782) | Извещатель охранный, радиоволновый, однопозиционный. Предназначен для охраны участков периметра, открытых (закрытых) площадок различных объектов и обеспечивает обнаружение человека, передвигающегося «в рост» или «согнувшись» в зоне обнаружения. Зона обнаружения: длина от 5 до 60м, ширина 15м, высота 15м. 12 поперечных подзон с возможностью отключения и регулировки чувствительности в любой из них через USB или RS-485 с ПК. Диапазон температур -50...+80°С. Питание 12-30В, 1 Вт | 40810 | 1шт.
ЗЕБРА-30 | Охранная Техника (5712) | Извещатель охранный, радиоволновый, однопозиционный, зона обнаружения от 2,5 до 30 м, ширина и высота 8 м, 12 поперечных подзон с возможностью отключения любой из них с ПК. USB-интерфейс. Питание 10-30В/1 Вт., рабочая температура -50ºС +80ºС., габариты 141х123х71 мм. | 179100
ЗЕБРА-30В | Охранная Техника (12736) | Извещатель охранный, радиоволновый, однопозиционный, взрывозащищенное исполнение, зона обнаружения от 2,5 до 30 м, ширина и высота 8 м, 12 поперечных подзон с возможностью отключения любой из них с ПК. USB-интерфейс. Существенно повышена помехоустойчивость. Питание 10-30В/1 Вт., рабочая температура -50ºС +80ºС. Вид взрывозащиты "искробезопасная электрическая цепь i", маркировка взрывозащиты «2 Ех ic IIВ Т6 Х». | 215950
ЗЕБРА-30(24)-О (объём) | Охранная Техника (15338) | Извещатель охранный, радиоволновый, однопозиционный, зона обнаружения: длина-30 м, ширина-12м, высота 8 м. Зона обнаружения состоит из 12 поперечных подзон с возможностью настройки чуствительности и отключения любой из них. Интерфейсы: контакты реле, RS-485, USB. Питание 10...30 В / 1,5 Вт., рабочая температура -40 +80ºС., габариты 141х123х71 мм, вес 1 кг. | 185600
ЗЕБРА-30(24)-Ш (штора) | Охранная Техника (15339) | Извещатель охранный, радиоволновый, однопозиционный, зона обнаружения: длина-30 м, ширина-2м, высота-40м. Зона обнаружения состоит из 12 поперечных подзон с возможностью настройки чуствительности и отключения любой из них. Интерфейсы: контакты реле, RS-485, USB. Питание 10...30 В / 1,5 Вт., рабочая температура -40 +80ºС., габариты 141х123х71 мм, вес 1 кг. | 184180
ЗЕБРА-60 (24) | Охранная Техника (10652) | Извещатель охранный, радиоволновый, однопозиционной, зона обнаружения от 5 до 60м, ширина зоны обнаружения не более 1м, высота зоны обнаружения 8 м. Извещатель работает на частоте 24,15 ГГц. Деление зоны обнаружения на 12 подзон с настройкой чувствительности каждой из них в отдельности и возможность отключения каждой подзоны. Настройка извещателей производиться органами ручной регулировки, расположенными на извещателе или по интерфейсу USB. Извещатель имеет 5 частотных литер, что исключает взаимное влияние от соседних комплектов. Питание 12-30В/0,045А, рабочая температура -40+80С. | 254950
Зебра-60-О (объем) | Охранная Техника (14475) | Извещатель охранный, радиоволновый, однопозиционной, зона обнаружения от 5 до 60м, ширина зоны обнаружения 15м, высота зоны обнаружения 15м. Деление зоны обнаружения на 12 подзон с настройкой чувствительности каждой из них в отдельности. Настройка извещателей производиться органами ручной регулировки, расположенными на извещателе или по интерфейсу USB. Извещатель имеет 5 частотных литер, что исключает взаимное влияние от соседних комплектов. Питание 10-30В, не более 1Вт. t-50+80С. | 231800
Зебра-60-В (веер) | Охранная Техника (10653) | Извещатель охранный, радиоволновый, однопозиционной, зона обнаружения от 5 до 60м, ширина зоны обнаружения 25м, высота зоны обнаружения 2м. Деление зоны обнаружения на 12 подзон с настройкой чувствительности каждой из них в отдельности. Настройка извещателей производиться органами ручной регулировки, расположенными на извещателе или по интерфейсу USB. Извещатель имеет 5 частотных литер, что исключает взаимное влияние от соседних комплектов. Питание 12-30В/0,035А. t-50+85С. | 185500
Зебра-60-Ш (штора) | Охранная Техника (10559) | Извещатель охранный, радиоволновый, однопозиционной, зона обнаружения от 5 до 60м, ширина зоны обнаружения 2м, высота зоны обнаружения 25м. Деление зоны обнаружения на 12 подзон с настройкой чувствительности каждой из них в отдельности. Настройка извещателей производиться органами ручной регулировки, расположенными на извещателе или по интерфейсу USB. Извещатель имеет 5 частотных литер, что исключает взаимное влияние от соседних комплектов. Питание 12-30В/0,035А. t-50+85С. | 185500
Зебра-84 (24) | Охранная Техника (14474) | Извещатель охранный, радиоволновый, однопозиционной, зона обнаружения от 7 до 84м, ширина зоны обнаружения не более 1м, высота зоны обнаружения не менее 8м. Деление зоны обнаружения на 12 подзон с настройкой чувствительности каждой из них в отдельности. Настройка извещателей производиться по интерфейсу RS-485 или по интерфейсу USB. Извещатель имеет 5 частотных литер, что исключает взаимное влияние от соседних комплектов. Питание 10-30В, не более 1,5Вт. t-40+80С. | 272500
Кронштейн-120 | Охранная Техника (8130) | Выносные кронштейны предназначены для крепления блоков однопозиционных и двухпозиционных извещателей серий FMW, БАРЬЕР-200/100/50, ЦИКЛОН, ЛУЧ, ЗЕБРА, СП4У40. Длина выноса - 120 мм | 5010
ИЗВЕЩАТЕЛИ ОХРАННЫЕ ПАССИВНЫЕ ИНФРАКРАСНЫЕ
LH-901B | Longhorn (7008) | Датчик движения пассивный, сдвоенный ПИК элемент, с иммунитетом на домашних животных до 25кг, система фильтра белого света, защита от помех RFI и EMI, дальность 12м, угол 90 град, настенный, высота установки 2,2м, для установки внутри помещения, автоматическая компенсация температуры, 9-16В, 22мА, -10°+50°С. | 1990 | 1шт.
HО-021 | Longhorn (5861) | Кронштейн для LH-922BC, LH-901A и LH-901B, изготовлен из пластика, цвет белый. | 308 | 16шт.
Астра-517 исп. Р | Теко (12562) | Извещатель охранный объемный оптико-электронный; дальность обнаружения 10м, угол 90°, высота установки 2,2-2,4м; не чувствителен к животным весом до 20кг; дискретная регулировка чувствительности, оптоэлектронное реле, устойчив к внешней засветке не более 6500 лк; Питание 8-15В, 15мА, от -30 до +50°С, IP41, 70х51х41 мм, вес 0,05 кг. | 3100
Астра-515 исп.А (ИО 409-32) | Теко (7941) | Извещатель охранный объемный оптико-электронный; дальность обнаружения 10м, угол 90°, высота установки 2,4-2,5м; дискретная регулировка чувствительности, оптоэлектронное реле, устойчив к внешней засветке не более 6500 лк; Питание 8-15В, 15мА, от 0 до +50°С, IP41, 86х54х41 мм; вес 0,06 кг, в комплекте угловой кронштейн. | 2900
Астра-5 исп.А (ИО 409-10) | Теко (7937) | Извещатель охранный объемный оптико-электронный, микропроцессорный анализ сигнала, дискретная регулировка чувствительности, температурная компенсация, память тревоги, контроль вскрытия корпуса. Дальность 12м, угол 90 град, настенный, высота установки 2,5м, 8-15В, 12мА, от -30°+50°С, IP 41, без кронштейна. | 4200
Линза "занавес" | Теко (10339) | Линза поверхностная для оптико-электронного извещателя Астра-5, для формирования зоны обнаружения типа "занавес", 10м, угол 7° | 195
Кронштейн поворотный | Теко (7947) | Кронштейн универсальный, для извещателей Астра-5 исп.А,Б,В и др., обеспечивает поворот извещателя в горизонтальной плоскости на 87° и в вертикальной плоскости на 17,5º, 46×34×25 мм, 0,013кг. | 225
Кронштейн шариковый | Теко (14889) | Кронштейн универсальный, для извещателей Астра-5 исп.А,Б,В, Астра-515, Астра-9, обеспечивает поворот извещателя в горизонтальной и вертикальной плоскостях на 40º, 30×38×19 мм, 0,007кг. | 260
Кронштейн шариковый (новый) | ТЕКО (15154) | Кронштейн универсальный, предназначен для установки на стене извещателей Астра-5 исп. А, Б, Астра-512, Астра-621 (выпуск с апреля 2021 г.), Астра-621 исп. РК, обеспечивает поворот извещателя в горизонтальной и вертикальной плоскостях на 60°, 34х30х30 мм, 0,007кг. | 307
КР-1 | SLT (13712) | Универсальный кронштейн для монтажа извещателей любого типа. Конструкция упрощает установку извещателя и позволяет точно регулировать зоны обнаружения. Снабжен поворотным механизмом. | 125
Астра-7 исп. А (ИО 409-15А) | Теко (8371) | Извещатель охранный объемный оптико-электронный, установка на потолке, 110 элементарных чувствительных зон, микропроцессорный анализ сигнала, дискретная регулировка обнаружительной способности, температурная компенсация, режим "память тревоги", контроль вскрытия корпуса, оптоэлектронное реле. Диаметр зоны обнаружения 9м, угол 360 град, высота установки 2,4-3,6м. Питание 8-15В, 15мА, от -30°+50°С, IP 41. | 5750
Фотон-18 | Болид (9213) | Извещатель инфракрасный пассивный оптико-электронный, взрывозащищенное исполнение, маркировка 0ExiaIIВТ6Х, дальность 12м (объем), 20м (линейн.), 15м (поверх.), -30…+50°С, кронштейн в комплекте поставки. Напряжение питания от 9 до 16В. Габаритные размеры 105х75х56 мм. | 41490
ИЗВЕЩАТЕЛИ ОХРАННЫЕ ПАССИВНЫЕ С ТЕХНОЛОГИЕЙ ePIR
LH-е988DPG | Longhorn (5867) | Технология ePIR - новое поколение пассивных ИК детекторов, цифровая обработка MCU. Детектор оснащен встроенной сиреной 105 дБ/м, резервный аккумулятор 9В, цифровой датчик использует новаторскую оптическую линзу с уникальным Quad (4 элемента), SD и автоиндикатор зондирования, авторегулировка чувствительности, автоимпульс перестройки, автокомпенсация температуры. Иммунитет от животных весом до 30кг, иммунитет от дневного света 10,000 lux, защита от помех RFI и EMI, для установки внутри помещения, дальность 60х60м, 9,6-16В, 16мА, -10°+50°С. | 2854 | 12шт.
LH-е977DMC | Longhorn (5866) | Технология ePIR - новое поколение пассивных ИК детекторов, цифровая обработка MCU, SD и автоматическая светодиодная технология зондирования, иммунитет от дневного света 10,000 lux, защита от помех RFI и EMI, удаленный контроль - RFI, EMI, WLI и HEI, для установки внутри помещения, дальность 15м, 3град, 9,6-16В, 16мА, -10°+50°С. | 1330 | 10шт.
ИЗВЕЩАТЕЛИ ОХРАННЫЕ УЗКОНАПРАВЛЕННЫЕ
Астра-5 исп. Б (ИО 309-11) линза штора | Теко (13545) | Извещатель охранный поверхностный оптико-электронный, извещения о тревоге формируется путем размыкания выходных контактов сигнального реле. Антисаботажная зона, устойчивость к засветке не менее 6500 лк, контроль вскрытия корпуса и др. Дальность действия 10м, угол 7°, высота установки до 2,5м, 8-15В, 15мА, от -30 +50°С, IP 41, 75х58х48мм, без кронштейна. | 4290
ИЗВЕЩАТЕЛИ ОХРАННЫЕ УЗКОНАПРАВЛЕННЫЕ ДВОЙНОЙ ТЕХНОЛОГИИ
CURTAIN-PM | Maximum (998) | Датчик движения узконаправленный двойной технологии, антимаскинг, внешней и внутренней установки, влагозащищенный, 9-14в, 30мА, L-12м, 3град., t=--37 +70С | 12013 | 1шт.
ИЗВЕЩАТЕЛИ ОХРАННЫЕ ПАССИВНЫЕ ДВОЙНОЙ ТЕХНОЛОГИИ
LH-913С(II) | Longhorn (5862) | Датчик движения двойной технологии потолочного типа, объединяет пассивную ИК и микроволновую технологию обнаружения, регулятор динамического порога. Диапазон обнаружения 8м, угол 360°, для установки внутри помещения, высота установки 2.5-3.6 м, 9-16В, 20мА, -10°+50°С. | 6628 | 34шт.
HO-021H | Longhorn (5856) | Кронштейн для LH-934IC, белый пластик, регулируемый угол поворота по горизонтали 180°, угол наклона по вертикали 30°. | 994 | 53шт.
GUARD-AV | Maximum (997) | Датчик движения двойной технологии, иммунитет от животных, внешней и внутренней установки, 12в, 40мА, L-14м, 110град, t= -20+70 | 10692 | 1шт.
Кронштейн для GUARD, GUARD-AV | Maximum (2386) | Кронштейн для датчиков GUARD, GUARD-AV | 726 | 23шт.
OUT-LOOK | Maximum (3334) | Датчик движения двойной технологии, антимаскинг, иммунитет от животных, внешней и внутренней установки, встроенный антивандальный сенсор (удар и вибрация), регулируемая чувствительность, L=12м, 110 град., 10-16В, 24мА, t=-37 +70. | 15715 | 25шт.
OUT-SMART | Maximum (4605) | Датчик движения двойной технологии, наружной и внутренней установки, объединяет инфракрасную и микроволновую технологии обнаружения, водонепроницаем, антимаскинг, иммунитет от животных, встроенный антивандальный сенсор (удар и вибрация), регулируемая чувствительность, L=12м, 120 град., 11-14В, 35-70мА, t=-10.. + 60°С. | 21385 | 1шт.
RM-1 | Maximum (4606) | Пульт дистанционного управления для датчика OUT-SMART, для использования в помещении, управления чувствительностью обнаружения, колличеством пульса и временем отклика на сработку датчика. | 16632 | 1шт.
ИЗВЕЩАТЕЛИ ОХРАННЫЕ СОВМЕЩЕННЫЕ
Астра-621 (ИО 415-2) | Теко (8553) | Извещатель охранный совмещенный, обнаружение проникновения в охраняемое пространство и разрушения стекол путем размыкания выходных контактов. Микропроцессорный анализ сигнала, два оптоэлектронных реле, режим тестирования АК-канала, дискретная регулировка чувствительности, антисаботажная зона. Дальность ИК/АК 12м/6м, угол зоны обнаружения ИК-канала 90°, высота установки 2,4- 2,5м. Питание 8-15В, 15мА, от -20°+50°С, IP 30. | 6425
Астра-621 исп. Р | ТЕКО (15266) | Извещатель охранный совмещенный. 2 канала обнаружения работающих независимо друг от друга: объемный (ИК) и звуковой (АК). Дальность действия ИК канала 12м, угол зоны обнаружения 90°. Дальность действия АК канала 6м, угол зоны обнаружения 120°; отсутствие реакции на перемещение животных весом до 20 кг; высота установки 2,3- 2,5м; 92х64х45мм; Питание 9-15В, 15мА, от -20°+55°С, IP 30, вес 100 гр. В комплекте угловой кронштейн. | 7200
Астра-8 (ИО 415-1) | Теко (8718) | Извещатель охранный совмещенный, обнаружение проникновения в охраняемое пространство и разрушения стекол путем размыкания выходных контактов. Микропроцессорный анализ сигнала, два оптоэлектронных реле, режим тестирования АК-канала, дискретная регулировка чувствительности. Дальность ИК/АК 9м/6м, угол зоны обнаружения ИК-канала 360°, установка на потолке до 2,4- 3,6м. Питание 8-15В, 21мА, от -20°+50°С, IP 30. | 8600
ИЗВЕЩАТЕЛИ ОБЪЕМНЫЕ УЛЬТРАЗВУКОВЫЕ
ЭХО-5 | Болид (8329) | Извещатель охранный объемный ультразвуковой предназначен для обнаружения движения нарушителя в охраняемой зоне и выдачи извещения о тревоге на пульт централизованного наблюдения. Максимальная рабочая дальность обнаружения 10 м. Максимальный объем охраняемого помещения 250 м³.(10х5х5 м) Напряжение питания 12 В. Ток потребления, не более 30 мА. Рабочая температура от минус 10 до +50 °C. Степень защиты оболочки IP30. Габаритные размеры, не более 150×45×25 мм. Масса, не более 0,075 кг | 7015
Астра-642 | Теко (10576) | Извещатель охранный объемный ультразвуковой, дальность 10м, 90°, высота установки 2,2 м, микропроцессорный анализ сигнала, невосприимчивость к тепловым помехам, эффективное обнаружение продольных перемещений, плавная регулировка дальности. Питание 8-15В, 25мА, от -10°+50°С, IP41, 106,5х72х38 мм, в комплекте с поворотным кронштейном. | 5800 | 10шт.
ИЗВЕЩАТЕЛИ ПАССИВНЫЕ ИНФРАКРАСНЫЕ АДРЕСНЫЕ
С2000-ИК исп. 02 | Болид (4671) | Охранный объемный оптико-электронный адресный извещатель, дальность 10 м, от минус 30 до +50°С, питается по двухпроводной линии от «С2000-КДЛ», до 127 адресов. Извещатель с защитой от животных до 20 кг. В комплекте - кронштейн. 150x75x56мм | 7810
С2000-ИК исп. 03 | Болид (692) | Извещатель охранный адресный , объемный оптико-электронный, дальность от ( 0,3 до 12м), наружной и внутренней установки, от минус 30 до + 50С, питается по двухпроводной линии от «С2000-КДЛ», до 127 адресов | 5600 | 4шт.
С2000-ИК исп. 03 | Болид (14909) | Извещатель охранный адресный , объемный оптико-электронный, дальность от (0,3 до 12м), наружной и внутренней установки, -30 до + 40°С, питается по двухпроводной линии от «С2000-КДЛ», до 127 адресов | 15065
Кронштейн для извещателя ИК адресного С2000-ИК | Болид (10739) | Предназначен для настенного и потолочного крепления извещателей С2000-ИК | 415
С2000-ПИК | Болид (4886) | Извещатель охранный объемный потолочный оптико-электронный адресный. Уникальная линза, два пироприемника и высокоэффективная цифровая обработка сигнала, обеспечивают уверенное обнаружение движения нарушителя во всех направлениях (поперечное, радиальное, диагональное), наружной и внутренней установки. Высота установки от 2.5 до 5 м. Угол обзора зоны обнаружения: в горизонтальной плоскости- 360° в вертикальной плоскости- 90°, от минус 30 до +50 °С. питается по двухпроводной линии от «С2000-КДЛ», до 127 адресов. 0.5 мА. IP41, Масса 0.1кг. 105х45мм. | 8750
С2000-ШИК | Болид (6433) | Извещатель охранный поверхностный оптико-электронный адресный. Предназначен для регистрации проникновения через дверные и оконные проемы, коридоры, лестницы, витрины. Надежная регистрация вторжения в диапазоне скоростей от 0,3 до3,0 м/сек. Питание от двухпроводной линии связи "С2000-КДЛ" до 127 адресов, ток потребления не более 0,5 мА. Дальность действия (высота установки) до 5м, угол отклонения от плоскости установки 7°, угол расхождения зон 70°, дальность действия при горизонтальной установке до 7м, от -30°+55°С., 80х47х40 мм, масса не более 0,12 кг. | 7110
ИЗВЕЩАТЕЛИ ОХРАННЫЕ СОВМЕЩЕННЫЕ
С2000-ПИК-СТ | Болид (12746) | Извещатель охранный совмещенный объемный оптико-электронный и поверхностный звуковой адресный С2000-ПИК-СТ. Предназначен для обнаружения разрушения стекол толщиной от 2,5 до 8 мм и проникновения (попытки проникновения) в охраняемое пространство закрытого помещения. В одном корпусе совмещены ИК-извещатель "С2000-ПИК" и извещатель звуковой "С2000-СТ". Устанавливается на потолке помещения. Применяется с контроллером "С2000-КДЛ" и "С2000-КДЛ-2И". Высота установки — до 5 м, I-потр.2,5 мА, IP41, t-раб.-20...+45°C, 105х50 мм | 11215
С2000-СТИК | Болид (13737) | Охранный комбинированный объемный оптико-электронный и акустический адресный извещатель, от минус 30 до +50°С, питается по двухпроводной линии от "С2000-КДЛ". Рабочая дальность действия: звуковой извещатель - 6 м, ИК-извещатель – 0,3-12 м. Рабочий диапазон температур от минус 10 до +45°C. Степень защиты корпуса IР41. Габаритные размеры 130х68х44 мм. Масса не более 0,1 кг | 12340
ИЗВЕЩАТЕЛИ ИНФРАКРАСНЫЕ, АКТИВНЫЕ, ДВУХПОЗИЦИОННЫЕ
MINI-ACTIVE (5м) | Maximum (794) | Извещатель охранный периметровый, активный, цифровой, однолучевой, ИК, внутренней и внешней установки, влагонезащищенный. Зона обнаружения - L-5м, 12-24в, 39мА, -20°+70° | 2194 | 1шт.
ST-SA042BD-SC | Smartec (12955) | Извещатель охранный активный инфракрасный, 2-х лучевой. Дистанция обнаружения, снаружи: 40 м/внутри: 120 м, регулировка по гориз: ±90°/по вертик: ±10°. Тревожный выход: НР, НЗ, ОБЩ; до 0,5А, 30 В (AC/DC), датчик вскрытия: НЗ, ОБЩ; до 0,5А, 30 В (AC/DC). Питание: 12–24 В (DC), 12–18 В (AC), потребляемый ток: прм: 60 мА, прд: 30 мА, IP65, от -25 +60°С , 170x78x73 мм | 14720
LPH-100D-IN (100м) | Longhorn (5870) | Двухлучевой фотоэлектрический активный ИК-извещатель малой и средней дальности, периметровый, зона обнаружения 100м, в помещении до 300м, внутренней и внешней установки, водонепроницаемый и всепогодный, IP65, 12-24В, 90мА, -25°+55°С. | 9542 | 6шт.
LHP-60SG | Longhorn (6305) | Активный инфракрасный многолучевой барьер для окон, дверей и других проемов, 6-ти лучевой, зона обнаружения до 60м, поворот передатчика и приемника на 180°(±90°), защита от радиопомех и инфракрасного излучения, регулируемая чувствительность, внутренней и внешней установки, водонепроницаемый и всепогодный, IP55, DC 9-16V, 100мА, -25°+50°С. 1137х41х45мм. | 6690 | 1шт.
МИК - 02 | Охранная Техника (643) | Извещатель охранный, инфракрасный, активный, двухпозиционный, внутренней и внешней установки, поверхностный монтаж элементов. Зона обнаружения: 50-150 м в помещении, 5-50 м на улице. Питание 9-25 В / 0,05 А. | 91270
ИЗВЕЩАТЕЛИ ДВОЙНОЙ ТЕХНОЛОГИИ ДВУХПОЗИЦИОННЫЕ
Формат-100 | Охранная Техника (13740) | Извещатель охранный комбинированный двухпозиционный (ИК + СВЧ). Рабочая частота 24,15 ± 0,1 ГГц, длина зоны обнаружения 10...100 м. Питание 9-30 В / 0,06 А. Рабочая температура -50...+75 °С, габариты 211х138х112мм, 1,2 кг. | 231760
ФОРМАТ - 2 до 50м | Охранная Техника (3880) | Извещатель охранный,комбинированный (Инфракрасный+Радиолучевой), двухпозиционный, высокая помехоустойчивость, поверхностный монтаж элементов, не имеет отечественных аналогов, охраняемая зона - до 50м | 58500 | 5шт
Циклоп-30 | Охранная Техника (15658) | Извещатель охранный комбинированный однопозиционный (инфракрасный + радиоволновый). Применяется для охраны линейных участков периметра объектов, на которых предъявляются повышенные требования по наработке на ложное срабатывание. Выдача тревоги только при одновременном появлении сигнала в обоих каналах, высокая помехоустойчивость, 12 поперечных подзон с возможностью настройки или отключения любой из них. Длина зоны обнаружения 2,5...30 м, питание 9...30 В / 0,06 А, рабочая температура -40...+65 °С, габариты 210х135х95 мм, вес 1 кг. | 260600
310B | Southwest Microwave (5237) | Двухпозиционная радиолучевая система охраны периметра (M310BT - передатчик, M310BR - приемник). Дальность действия от 30,5 м до 457 м, ширина зоны обнаружения от 0,6 м. до 12,2 м. Работа в диапазоне частот 24,125 ГГц. Система фазовой автоподстройки частоты (ФАПС), встроенные средства юстировки в полевых условиях, светодиодная индикация работоспособности и результатов диагностики. Параметры цели: человек весом от 36кг, перемещающийся в вертикальном положении пешком, бегом, ползущий на руках или коленях. При перемещении ползком дальность обнаружения сокращается до 183 м. Скорость движения цели - от 30мм/сек до 15 м/сек, питание 11,5-14В DC потребляемый ток 20mA (приемник) и 150mA (передатчик). Приемник и передатчик размещаются в кожухах всепогодного исполнения диаметром 270 мм и весом не более 2 кг. Рабочая температура -40° C +66° C. | 1112500
300B (от 3м до 183м) | Southwest Microwave (7775) | Двухпозиционная радиолучевая система охраны периметра (M300BT - передатчик, M300BR - приемник). Дальность действия от 3 м до 183 м, ширина зоны обнаружения от 0,6 м. до 12,2 м. Работа в диапазоне частот 10.525 ГГц. Система фазовой автоподстройки частоты (ФАПС), встроенные средства юстировки в полевых условиях, светодиодная индикация работоспособности и результатов диагностики. Параметры цели: человек весом от 36кг, перемещающийся в вертикальном положении пешком, бегом, ползущий на руках или коленях. При перемещении ползком дальность обнаружения сокращается до 183 м. Скорость движения цели - от 30мм/сек до 15 м/сек, питание 10,5-14В DC потребляемый ток 20mA (приемник) и 150mA (передатчик). Приемник и передатчик размещаются в кожухах всепогодного исполнения диаметром 270 мм и весом не более 2 кг. Рабочая температура -40° C +66° C. | 2961300
380 (до 61м) | Southwest Microwave (10689) | Однопозиционный радиолучевой трансивер Модель 385 обеспечивает зону обнаружения длиной до 61 метра и шириной 7,3 метра. С помощью технологии RCO можно уменьшить зону обнаружения до 15 и 30 метров соответственно. Угол зоны обнаружения по вертикали и горизонтали составляет порядка 8°. Поэтому высота установки составляет 0,91 - 1,22 метра. Установка на других высотах будет приводить к снижению максимальной дальности действия датчика. Питание: от 11,5 VDC до 14 VDC при потребляемом токе 150mA. Рабочая температура -40° C +66° C. | 3761950
RM83 | Southwest Microwave (5239) | Измерительный прибор используется для выравнивания и регулировки модели 300B, 310B и 316. | 262530
ИЗВЕЩАТЕЛИ ПРОВОДНОВОЛНОВЫЕ
РЕЛЬЕФ -50…+80гр С | Охранная Техника (14019) | Извещатель, охранный, проводноволновый, для сложного рельефа местности. Зона обнаружения: "козырёк" от 25 до 250 м., "приземный" от 25 до 200 м. Формирует объемную зону обнаружения между двумя параллельными проводами "козырькового" или "приземного" типа, при попадании в неё человека выдается сигнал тревоги, Сигналы тревоги формируются "сухими" контактами реле или по интерфейсу RS-485. Визуализация процесса настройки с помощью программного обеспечения по интерфейсу RS-485. Питание 10-30 В / 0,05 А, рабочая температура -50 +80 °С., габариты 342х40х25мм, вес 2кг. | 190700
Рельеф-2 | Охранная Техника (15559) | Извещатель охранный проводноволновый для охраны периметров объектов со сложной конфигурацией, а также в качестве второго рубежа охраны или в случае отсутствия зоны отчуждения. Извещатель РЕЛЬЕФ-2 является двухфланговым вариантом извещателя РЕЛЬЕФ и имеет в своем составе один двухканальный приемник и два передатчика. Длина зоны обнаружения каждого канала при установке "козырьком" 25...500 м, при уставноке "приземным" типом 25...400 м. Сигналы тревоги формируются "сухими" контактами реле или по интерфейсу RS-485. Визуализация процесса настройки с помощью программного обеспечения по интерфейсу RS-485. Питание 10-30 В / 0,09 А, рабочая температура -50...+80 °С. | 355500
Рельеф-ЛЧ | Охранная Техника (15564) | Развитый полевой провод используется в качестве проводов линейной части извещателя РЕЛЬЕФ. Провод 2-х жильный, с многопроволочными токопроводящими жилами из стальных и медных проволок, с изоляцией из полиэтилена | 72
АТТЕНЮ АТОР | Охранная Техника (11097) | Аттенюатор Юксо 28.04.000 используется в извещателе РЕЛЬЕФ для ослабления (1:10) высокочастотного сигнала при минимальной или близкой к минимальной длине линейной части. | 5055
СОЕДИНИ ТЕЛЬ (неразъемный) | Охранная Техника | Используется в извещателе РЕЛЬЕФ для восстановления проводов линейной части при разрыве. | 12200
СОЕДИНИ ТЕЛЬ-Р (разъемный) | Охранная Техника (15563) | Используются в извещателях серии РЕЛЬЕФ для создания возможности временного разъединения линейной части. | 24530
КМЧ-СТ1 L=0,9м (козырек) | 4972 | Комплект монтажных частей (КМЧ) извещателя "РЕЛЬЕФ", для крепления проводов линейной части к заграждению ("козырек") или вдоль него ("приземный" тип) Стеклотекстолит – эстетичный внешний вид, срок службы – не менее 10 лет, высокая прочность. | 3050 | 20шт
КМЧ-СТ1 L=0,9м (козырек) | 15657 |  | 3355
КМЧ-СТ1 L=0,9м (козырек) | 15600 |  | 3295
КМЧ-СТ2 L=1,8м (наземный) | 5164 |  | 10100
ОПОРА -2 (КМЧ-2..L=0,7м) монтаж уголок | 3693 | Комплект монтажных частей (КМЧ) извещателя "РЕЛЬЕФ", для крепления проводов линейной части вдоль заграждения ("приземный" тип) Стеклотекстолит – эстетичный внешний вид, кронштейн-металличекий уголок 70см, срок службы – не менее 10 лет, высокая прочность. | 2400 | 10шт
Кронштейн КМЧ-3 | 5031 | Комплект монтажнных частей извещателя "РЕЛЬЕФ" для крепления проводов линейной части к заграждению ("козырёк"). Изготовлен из пластиковой трубы. | 1700 | 450шт
Заземлители | 11096 | Для заземления блоков электронных извещателя "РЕЛЬЕФ". Комплект из 2шт. | 12900
ЗАЗЕМЛИТЕЛИ-РЕЛЬЕФ-2 | Охранная Техника (15562) | Предназначены для заземления передатчиков и приемника извещателей серии РЕЛЬЕФ-2. | 24330
ИЗВЕЩАТЕЛИ ИЗМЕНЕНИЯ ПОЛОЖЕНИЯ
Астра-351 исп. П (ИО117-1) | Теко (11624) | Извещатель изменения положения, обнаружение угла наклона 5-9° по трем осям, обнаружение вибрации при попытке взлома, дискретная регулировка чувствит-ти к вибрации, 2 оптоэлектронных реле. Питание 8-15В, 12мА, от -30°+50°С, IP 41, 70х33х16мм, 0,06кг. | 3500 | 10шт
ИЗВЕЩАТЕЛИ ВИБРАЦИОННЫЕ
Астра-624 | Теко (11625) | Извещатель охранный поверхностный вибрационный, предназначен для обнаружения ударов по стеклу, резки стекла, разрушения металлических сейфов, шкафов и банкоматов и различных строительных конструкций из бетона, кирпича и дерева. Макс. охраняемая площадь 13,8 м2. Питание 9-15В, 25мА, от -30°+50°С, IP 30, 109х34х27мм, 0,05кг. | 7200 | 2шт
Шорох-2 | Риэлта (559) | Извещатель вибрационный, пьезоэлектрический, одноблочный, контролируемая площадь 12 м2, релейный выход.12В . 25мА. -30 до+50С, 105х45х34мм. IP41 | 10310
Шорох-Ех | Риэлта (9215) | Извещатель вибрационный, взрывозащищенное исполнение, маркировка 0ExiaIIВТ6Х, -30…+50°С. Максимальная охраняемая площадь 12 м². | 56700
VIBRA-SENS | Maximum (999) | Извещатель вибрационный, 12в, 11мА, контролируемая площадь 12 м2 | 4340 | 29шт
ПАУК-В | Охранная Техника (644) | Извещатель вибрационный, охрана оконных и дверных решеток, антивандальное исполнение, S~4 кв.м | 25030 | 12шт
ПАУК-ВГ | Охранная Техника (5200) | Извещатель вибрационный, охрана решеток затопляемых водой и работа в условиях повышенной влажности. DC 9 - 30 В, 1мА. Диапазон рабочих температур -40...+50°С. S~4 кв.м | 38100 | 1шт
ЛИАНА (Блок обработки) | Охранная Техника (5711) | Извещатель вибрационный. Блокирование инженерных сооружений из сварных панелей высотой до 3-х метров, козырьков, деревянных и бетонных заборов – от пролома. Зона обнаружения до 500 м (два фланга по 250 м). Выход – контакты реле с каждого фланга, четыре входа чувствительных элементов. Питание 9 - 36 В / 1,3 Вт, рабочая температура -55...+65°С., габариты 220х180х50 мм, вес 1,3 кг. Цена только за Блок обработки. | 336100
ЛИАНА-ЧЭ | Охранная Техника (12038) | Трибоэлектрический кабель с оконечным элементом предназначен для использования с извещателями ЛИАНА и ЛИАНА-Универсал в качестве чувствительного элемента.. Цена за 1 м | 695
ИНСТРУМЕНТ | Охранная Техника | ИНСТРУМЕНТ предназначен для установки чувствительного элемента (кабеля) на заборе с помощью стальных стяжек с ПВХ. | 43300
СТЯЖКА стальная с ПВХ | Охранная Техника (12039) | Стяжки стальные с ПВХ покрытием СКС-П 4,6х150. Выполнены из нержавеющей стали. Диапазон рабочих температур: -60° +150 °С. | 19810
ВД-2 | Поли сервис (2630) | Вибродатчик. Радиус зоны чувствительности не более 2,5м. Напряжение питания 5 В. Ток потребления не более 1мА. Диапазон рабочих температур -40...+50°С. Габариты 110х80х55мм. Масса не более 0,1кг. | 3000 | 19шт
ВД-2 (оконечный) | Поли сервис (2631) | Вибродатчик. Радиус зоны чувствительности не более 2,5м. Напряжение питания 5 В. Ток потребления не более 1мА. Диапазон рабочих температур -40...+50°С. Габариты 110х80х55мм. Масса не более 0,1кг. | 3000 | 1шт
ТД-1 | Поли сервис (2637) | Кабель трибоэлектрический. Чувствительность: на вибрационное воздействие - 25 мВ, на деформацию - 5 мВ. Рабочая температура +60…-60°С. Относительная влажность 98% при 35°С. | 200 | 198м
УСО | Поли сервис (2640) | Устройство согласования оконечное (гражданское исполнение), пластиковый корпус | 2000 | 1шт
ПУ-В (модуль бескорпусной) | Поли сервис (2635) | Предварительный усилитель. Возможность подключения вибродатчиков до 20 шт. Напряжение питания 5 В. Ток потребления при подключенных датчиках не более 5 мА. Диапазон рабочих температур -40...50°С. Габариты 50х30х20мм. | 2000 | 1шт
ПУ-Т (модуль бескорпусной) | Поли сервис (2636) | Предварительный усилитель. Максимальная длина кабеля трибоэлектрического до 200 м. Напряжение питания 5 В. Ток потребления не более 5 мА. Диапазон рабочих температур -40...+50°С. Габариты 50х30х20мм | 2000 | 1шт
УКГ (модуль бескорпусной) | Поли сервис (2639) | Устройство коммутации грозозащищенное. Номинальный импульсный разрядный ток (8/20)мкс 1кА. Максимальный импульсный разрядный ток (8/20)мкс 5кА. Уровень защиты: по цепи питания 15В, по цепи сигнала 15В. | 7000 | 2шт
Корпус для УКГ | Поли сервис (2634) | Корпус для УКГ поликарбонатный (гражданское исполнение, 4 кабельных ввода), Габариты 115х90х55мм. -40...+55°С | 2000 | 2шт
БОС (модуль бескорпусной) | Поли сервис (2627) | Блок обработки сигналов. Максимальная длина охраняемого периметра: с датчиками ДТ - 2 плеча до 200 м; с датчиками ВД - 2 плеча по 20 датчиков ВД. Количество независимых аналоговых входов - 2. Напр. питания =10...36В. Ток потр. при Uпит=12В не более 70 мА. Рабочая температура -40 | 60000 | 1шт
Корпус для БОС | 2633 | Корпус для БОС поликарбонатный, габариты 200х120х75мм. -40...+55°С | 7000 | 1шт
RS-485/RS-232 Конвертер интерфейсов | Поли сервис (2626) | Конвертер интерфейсов RS-485/RS-232, (в комплекте с ПО ФОРПОСТ), напряжение питания 5...12В. Ток потребления при номинальном напряжении 12 В - 10 мА. Рабочая температура -10...+40°С | 2000 | 1шт
ИЗВЕЩАТЕЛИ АКУСТИЧЕСКИЕ
BG2000 | Pyronix (284) | Двухканальный акустический датчик разбития стекла с применением микропроцессора Круговая диаграмма направленности с радиусом действия до 8 метров. Настенная или потолочная установка | 1500 | 1 шт
Астра-С (ИО 329-5) | Теко (7943) | Извещатель охранный поверхностный звуковой, обнаружение разрушения стекол и остекленных конструкций; дальность действия 6м, высота установки 2м; микропроцессорный анализ сигнала, дискретная регулировка чувствительности, память тревоги, контроль вскрытия корпуса; питание 8-15В, 12мА, от -20 до +50°С, IP30, 87х55х28 мм, вес 0,05 кг. | 4580
Астра-531 АК | Теко (10340) | Извещатель охранный звуковой, обнаружение разрушения стекол и формирование извещения путем размыкания выходных контактов сигнального реле, дискретная регулировка чувствительности, память тревоги, контроль вскрытия корпуса. Дальность 6м, высота установки до 2м. 8-15В, 18мА, от -20°+50°С, 62x37x29 мм. IP 30. | 3050
Стекло-Ех | Риэлта (9218) | Извещатель акустический разбития стекла, взрывозащищенное исполнение, маркировка 0ExiaIIВТ6Х, дальность 6м, -20…+45°С. Ток потребления не более 15 мА. | 45940
ИЗВЕЩАТЕЛИ АКУСТИЧЕСКИЕ АДРЕСНЫЕ
С2000-СТ исп.02 | Болид (508) | Извещатель охранный, акустический адресный. Двухполосный. На стекло толщиной от 2,5 до8 мм. Дальность 6 м. Питание по двухпроводной линии от С2000-КДЛ. От минус 10 до +45С. Габаритные размеры 75х65х25 мм | 5995
ИЗВЕЩАТЕЛИ МАГНИТОКОНТАКТНЫЕ
ИО 102-5 | Магнито контакт (318) | Извещатель охранный магнитоконтактный. Врезной, для скрытого монтажа в неметаллические конструкции. Контакты -НЗ, 10 мм (замкнуто), 45 мм (разомкнуто). Коммут. напряжение/ток 0.05-72В/0.1мА-0.25А. от -50..+50°С, Ø9х27.6мм (геркон и магнит). Пластиковый корпус. | 640
ИО 102-6 | Магнито контакт (319) | Извещатель охранный магнитоконтактный. Врезной, для скрытого монтажа в металлические конструкции. Контакты -НЗ, 10 мм (замкнуто), 45 мм (разомкнуто). Коммут. напряжение/ток -72В/300мА. от -50..+50°С, Ø22.1х33.2 мм (геркон и магнит). Пластиковый корпус. | 1040
ИО 102-11ММ | Комплект СтройСервис (15282) | Извещатель охранный магнитоконтактный врезной (12мм) для металлических (не более 3мм) и неметаллических конструкций. Контакты -НО, 8-10 мм (замкнуто), 25-30 мм (разомкнуто). Коммут. напряжение/ток -72В/500мА. от -50..+50°С, Ø12х22 мм (геркон и магнит). Пластиковый корпус с проводным выводом длиной 0,5м. | 540
ИО 102-4 | Магнито контакт (14934) | Извещатель охранный магнитоконтактный. Накладной, для поверхностного монтажа на неметаллические конструкции. Контакты -НЗ, 10 мм (замкнуто), 45 мм (разомкнуто). Коммут. напряжение/ток 72В/250мА. от -50..+50°С, 30х13х13 (геркон и магнит). Пластиковый корпус. | 695
ИО 102-2 | Магнито контакт (2447) | Извещатель охранный магнитоконтактный. Накладной, для поверхностного монтажа на неметаллические конструкции. Контакты -Н3, 10 мм (замкнуто), 45 мм (разомкнуто). Коммут. напряжение/ток 72В/250мА. от -50..+50°С, 58х11х11 (геркон и магнит). Пластиковый корпус. | 405
ИО 102-14 | КСС (313) | Извещатель охранный магнитоконтактный. Накладной, для поверхностного монтажа на неметаллические конструкции. Контакты -Н3, 12 мм (замкнуто), 45 мм (разомкнуто). Коммут. напряжение/ток 72В/500мА. от -50..+50°С, 35х10х10.5мм (геркон и магнит). Пластиковый корпус. | 300 | 5 шт
ИО 102-14 | Комплект СтройСервис (15288) | Извещатель охранный магнитоконтактный. Накладной, для поверхностного монтажа на неметаллические конструкции. Контакты -Н3, 12 мм (замкнуто), 45 мм (разомкнуто). Коммут. напряжение/ток 72В/500мА. от -50..+50°С, 35х10х10.5мм (геркон и магнит). Пластиковый корпус. | 300
ИО 102-16/2 | Магнито контакт (315) | Извещатель охранный магнитоконтактный. Накладной, для поверхностного монтажа на неметаллические конструкции. Контакты -Н3, 10 мм (замкнуто), 45 мм (разомкнуто). Коммут. напряжение/ток 72В/250мА. от -50..+50°С, 35х10х10.5мм (геркон и магнит). Пластиковый корпус. | 360
HO-03R | Longhorn (8154) | Извещатель охранный, магнитоконтактный, для поверхностного монтажа на неметаллические конструкции. Тип контактов: N/C, зазор 20мм, материал-пластик ABS, напряжение 100В, коммутируемый ток 500 мА, мощность 3W. | 310 | 1 шт
МК-Ех исп.1 (пластик) | Риэлта (9214) | Извещатель магнитоконтактный, взрывозащищенное исполнение, маркировка 0ExiaIIВТ6Х, -30…+50°С. Предназначен для блокирования на открывание подвижных элементов строительных конструкций (дверей, ворот, окон, люков и т.п.), выполненных из конструктивных магнито-проводящих (стальных) или магнитонепроводящих (алюминиевых, деревянных, пластиковых) материалов. | 3645
ИЗВЕЩАТЕЛИ МАГНИТОКОНТАКТНЫЕ ДЛЯ МЕТАЛЛИЧЕСКИХ ДВЕРЕЙ
ИО 102-26 исп. 04 | Комплект СтройСервис (15283) | Извещатель охранный магнитоконтактный. Накладной, для поверхностного монтажа на металлические конструкции. Контакты -НР, 25 мм (замкнуто), 70 мм (разомкнуто). Коммут. напряжение/ток -72В/500мА. от -50..+50°С, 130х30х20 мм (геркон и магнит). Пластиковый корпус. Комплектуется кабелем 0,70 м в металлорукаве. | 1590
ИО 102-20 А2П (2) | Комплект СтройСервис (15284) | Извещатель охранный магнитоконтактный. Накладной, для поверхностного монтажа на металлические конструкции. Контакты -НР, 30-45 мм (замкнуто), 65-80 мм (разомкнуто). Коммут. напряжение/ток -72В/500мА. от -50..+50°С, 120х40х12 мм (геркон), 53х30х30 мм (магнит). Пластиковый корпус. Комплектуется кабелем 0,60 м в пластиковом гофрерукаве. | 990
ИО 102-20 А2М (3) | Комплект СтройСервис (15285) | Извещатель охранный магнитоконтактный. Накладной, для поверхностного монтажа на металлические конструкции. Контакты -НР, 30-45 мм (замкнуто), 65-80 мм (разомкнуто). Коммут. напряжение/ток -72В/500мА. от -50..+50°С, 120х40х12 мм (геркон), 53х30х30 мм (магнит). Пластиковый корпус. Комплектуется кабелем 0,60 м в металлорукаве. | 3025
ИО 102-20 Б2П (2) | Комплект СтройСервис (15286) | Извещатель охранный магнитоконтактный. Накладной, для поверхностного монтажа на металлические конструкции. Контакты -НР, 30-45 мм (замкнуто), 65-80 мм (разомкнуто). Коммут. напряжение/ток -72В/500мА. от -50..+50°С, 53х30х30 мм (геркон и магнит). Пластиковый корпус. Комплектуется кабелем 0,60 м в пластиковом гофрерукаве. | 973
ИО 102-20 Б3П (3) | Магнито контакт (14936) | Извещатель охранный магнитоконтактный. Накладной, для поверхностного монтажа на металлические конструкции. Контакты -НЗ/НР, 14-20 мм (замкнуто), 40-55 мм (разомкнуто). Коммут. напряжение/ток -72В/500мА. от -50..+50°С, 53х30х30 мм (геркон и магнит). Пластиковый корпус. Комплектуется кабелем 0,60 м в пластиковом гофрерукаве. | 1000 | 1 шт
ИО 102-20 Б3П (3) | Комплект СтройСервис (15287) | Извещатель охранный магнитоконтактный. Накладной, для поверхностного монтажа на металлические конструкции. Контакты -НЗ/НР, 14-20 мм (замкнуто), 40-55 мм (разомкнуто). Коммут. напряжение/ток -72В/500мА. от -50..+50°С, 53х30х30 мм (геркон и магнит). Пластиковый корпус. Комплектуется кабелем 0,60 м в пластиковом гофрерукаве. | 2140
ИО 102-20 Б2М (3) (металл) | Комплект стройсервис (11266) | Извещатель охранный магнитоконтактный. Накладной, для поверхностного монтажа на металлические конструкции. Контакты -НР, 30-45 мм (замкнуто), 65-80 мм (разомкнуто). Коммут. напряжение/ток -72В/500мА. от -50..+50°С, 53х30х30 мм (геркон и магнит). Пластиковый корпус. Комплектуется кабелем 0,50 м в металлорукаве. | 2848
HO-03I | Longhorn (8155) | Извещатель охранный, магнитоконтактный, для поверхностного монтажа на металлические конструкции. Тип контактов: N/C, зазор 40мм, напряжение 100В, коммутируемый ток 500 мА, материал-алюминий. | 1102 | 1 шт
ИО 102-21 (ВК-1) | Магнито контакт (11268) | Выключатель кнопочный магнитоконтактный, шарообразная форма подвижной части. Врезной, для скрытого монтажа в металлические и неметаллические конструкции. Контакты -Н3, рабочий ход кнопки 3 мм. Коммут. напряжение/ток 72В/250мА. от -50..+50°С, 40х20х22мм. Пластиковый корпус. | 805
ИЗВЕЩАТЕЛИ МАГНИТОКОНТАКТНЫЕ АДРЕСНЫЕ
С2000-СМК | Болид (761) | Извещатель охранный магнитоконтактный адресный, для поверхностного монтажа на неметаллические конструкции, расстояние срабатывания 10мм, питание от С2000-КДЛ от 8-12В, потребляемый ток 0.5мА, до 127 адресов. от -30°+50°С. | 2160
С2000-СМК Эстет | Болид (4133) | Извещатель охранный магнитоконтактный адресный, для поверхностного монтажа на металлические конструкции, расстояние срабатывания 10мм, питание от С2000-КДЛ от 8-12В, потребляемый ток 0.5мА, до 127 адресов. от -30°+50°С. | 3345
ИЗВЕЩАТЕЛИ (ПЕРЕКЛЮЧАТЕЛИ) КОНТАКТНЫЕ
SW3-63 | 4386 | Извещатель (переключатель) контактный для установки на двери или дверце шкафов, врезной .NO. При нажатом состоянии цепь замкнута. | 370
WT 106 | 4519 | Наконечник для соединения провода с извещателем (переключателем) контактным SW3-3 | 45
ИЗВЕЩАТЕЛИ ТРЕВОЖНОЙ СИГНАЛИЗАЦИИ
ИО 102-27 | Фактор Спецэлект роника (294) | Извещатель охранный, ручной - тревожный ручной с фиксацией (кнопка) | 930
ИО 101-50 КНС-1 | Комплект СтройСервис (15289) | Извещатель охранный ручной (тревожная кнопка); выдача извещения о тревоге путем нажатия на кнопку; фиксация кнопки при нажатии, бесшумный ход кнопки, клеммы подключения на размыкание/замыкание шлейфа; коммутируемое напряжение/ток 1-72 В/0,1-250 мА, от -30°+50°С, IP 40, 78х55х31мм, масса 110 гр. | 1590
Астра-321Т (ИО 101-7/1) | Теко (7945) | Извещатель охранный ручной точечный электроконтактный, фиксация кнопки при нажатии, клеммы подключения на размыкание/замыкание шлейфа, контроль вскрытия корпуса, комплектуется металлическим замком и ключами. Макс. напряжение 72В, ток до 0,2А, от -30°+50°С, IP 41, габариты 88х61х31мм, масса 0,08кг. | 1655
Астра-322 (ИО 101-8) | Теко (8719) | Извещатель охранный ручной точечный электроконтактный, выдача извещения о тревоге путем нажатия на кнопку, фиксация кнопки при нажатии, бесшумный ход кнопки, клеммы подключения на размыкание/замыкание шлейфа. Питание 9-16В(1), 16-27В(2), 0,15-20мА, от -10°+50°С, IP 41, 86х40х19мм, масса 0,035кг. | 900 | 17шт
ST-AB010 | Smartec (14852) | Ручной извещатель с фиксацией, восстановление кнопки ключом (в комплекте). Контакты НР, ОБЩ, НЗ, коммутируемое напряжение/ток - 220В AC/1,25 А. Габариты 54х54х27 мм, от -35 +55°С, IP50, ABS пластик. | 745
ST-AB020 | Smartec (14367) | Извещатель охранный ручной (ножной) педального типа без фиксации. Контакты НР, ОБЩ, НЗ; коммутируемая напряжение/ток - 220В AC/10А. Габариты 83х80х30 мм, от -35 +55°С, IP50. ABS пластик. | 2065
ИО 101-5/2 "Черепаха-2" | Магнито-контакт (2192) | Извещатель охранный педального типа (ножной), индикатор красного свечения режима «Тревога». Питание извещателя и передача сигнала осуществляется по двухпроводной линии ШС от 10-72В, ток потребления 70мкА/3,9В, от -30..+50°С. IP41, 205х100х75 мм, 950 гр. | 28035
ИО 101-5/1М (Черепаха-1М) | Магнито-контакт (11856) | Извещатель охранный педального типа (ножной), индикатор красного свечения режима «Тревога». Питание извещателя и передача сигнала осуществляется по двухпроводной линии ШС от 10-72В, ток потребления 70мкА/5,2В, от -30..+50°С. IP41, 135х65х50 мм, 250 гр. | 20370
ИЗВЕЩАТЕЛИ ТРЕВОЖНОЙ СИГНАЛИЗАЦИИ АДРЕСНЫЕ
С2000-КТ | Болид (3999) | Кнопка (извещатель) тревожная, применяется для ручной подачи сигнала тревоги при работе в составе интегрированных охранно пожарных систем. Питание по двухпроводной адресной линии связи от "С2000-КДЛ". Адрес устройства "С2000-КТ" хранится в энергонезависимой памяти. Потребляемый ток, не более - 0,5 мА. 100x55x28мм. | 4140
КОММУТАТОРЫ НАПРЯЖЕНИЯ
Астра-591 | Теко (8557) | Модуль коммутации освещения, автоматическое включение освещения или другого электро-оборудования на заданный промежуток времени при появлении человека в зоне обнаружения. Коммутируемая мощность до 1000Вт, регулировка порога освещенности (5 люкс), время включения (от 7с до 10мин), регулировка зоны обнаружения поворотом корпуса на 45° в каждую сторону. Дальность 10м, угол 90°, высота установки до 2,4м, напряжение питания 187-242 В, от -20°+50°С, IP 44, 71х71х71мм. | 2740
БЫСТРОРАЗВОРАЧИВАЕМЫЕ КОМПЛЕКСЫ ОБНАРУЖЕНИЯ
МОСКИТ-СТ стационарный | Охранная Техника (2789) | Извещатель охранный, обрывного типа, малогабаритный, чувствительный элемент в виде двойного микропровода защитного цвета, оперативная замена использованной кассеты с проводом, выход на ПЦН, поверхностный монтаж элементов, охраняемая зона - до 1500м | 47900
Кассета до 1500м | Охранная Техника | Запасная кассета с микропроводом для извещателей "МОСКИТ" и "МОСКИТ-СТ" до 1500м. | 13550
СРЕДСТВА ЗАЩИТЫ ПЕРИМЕТРА
Егоза 500 | Индустриал (7086) | Егоза — это спиральный барьер безопасности (СББ). Егоза изготавливается из высокоуглеродистой стальной оцинкованной ленты толщиной 0,5 мм и из оцинкованной проволоки диаметром 2,5 мм. Конструктивно представляет из себя спиральную конструкцию из армированной колючей ленты АКЛ. Диаметр 500мм. Цена за 1м. | 1255
ОХРАННЫЕ ФОНАРИ
Convoy M26C | Convoy (15195) | Надежный фонарь применятся в работе охранных служб, для осмотра тоннелей, карьеров и других труднодоступных участков с большого расстояния. Корпус: Анодированный алюминий Т6061 тип III. Дальность свечения 600м. Время непрерывной работы без подзорядки в рериме “Средний”: не менее 8 часов. 4 режима яркости. Яркость: 2300Lm. Ударо/влагозащита: US MIL-STD-810F, IPX-8. Комплект: фонарь, аккумулятор 26650 Li-ion (5000 mAh), зарядное устройство, чехол на пояс, защищённый кейс для хранения. | 51500
Convoy L6 | Convoy | Надежный фонарь применятся в работе спецслужб, для осмотра тоннелей, карьеров и других труднодоступных участков с большого расстояния. Отлично подходит для осмотра зданий, крупногабаритной техники, подвижных составов и авиатехники. Корпус: Анодированный алюминий Т6061 тип III. Дальность свечения 400м. Время непрерывной работы без подзорядки в рериме “Средний”: не менее 3 часов. 5 режимов работы. Яркость: 4500 люмен. Ударо/влагозащита: US MIL-STD-810F, IPX-8. Комплект: фонарь, аккумулятор 26650 Li-ion - 2шт, зарядное устройство, чехол на пояс, защищённый кейс для хранения. | 87800
NexTool 2000 LM Flashlight | Binovo (15259) | Фонарик с 2000люменами освещения светит на расстоянии 380 метров. Заряда батареи емкостью 5000 мАч хватает на 140 часов работы.Оснащен мультифункциональным боковым переключателем, который обеспечивает удобство управления. С помощью одной кнопки легко включить или выключить девайс, снизить или усилить яркость. 5 режимов работы. Индикатор уровня заряда. Степень защиты: IPX7. Комплектность: фонарь, аккумулятор 26650 Li-ion,зарядное устройство (Кабель Type C, адаптер 220В), чехол для крепления и носки фонаря на поясном ремне, защищённый кейс для транспортировки и хранения. | 40990
ОХРАННОЕ ОСВЕЩЕНИЕ "ЗАРЯ"
Заря-С исп.У | ТвинПро (11971) | Адресный светильник, встроенная система защиты от перегрева, программируемый тревожный вход, управление по интерфейсу RS485, дистанционная регулировка мощности излучения 0-100%, дистанционный контроль исправности, напряжение питания 140-265 В, IP66, максимальная потребляемая мощность 37 Вт, световой поток не менее 4800 лм, рабочая температура -50˚С…+50˚С | 148490
Заря УК-7 | ТвинПро (11972) | Узел крепления нерегулируемый | 9225
Заря-КЛС исп.У | ТвинПро (11973) | Контроллер линии светильников для применения вне помещений, контроль и управление до 126 светильников "Заря", интерфейс линии управления - RS-485, длина до 1200 м, IP66, напряжение питания 9-18 В DC, потребляемая мощность - 4 Вт, 10 охранных шлейфов, 2 программируемых релейных выхода, отдельный вход для подключения фотореле, интерфейс связи между контроллерами - RS-485, до 16 контроллеров в системе, рабочая температура -40˚С…+55˚С. | 374025
Заря К 14 | ТвинПро (11974) | Кронштейн для установки светильников на стены строений. Вылет 400мм, угол переменны 0- 70°, диаметр трубы 48 мм | 9580
ПО "АРМ Заря" | ТвинПро (11975) | Программное обеспечение автоматизированное рабочее место «АРМ Заря», лицензия на 1 контроллер "Заря-КЛС", поддержка дополнительных контроллеров осуществляется приобретением доп. лицензий "АРМ Заря". | 197025
ОХРАННОЕ ОСВЕЩЕНИЕ "ФОСФОР"
ФОСФОР-75/10 | Охранная Техника (14233) | Прожектор светодиодный для охранного освещения. Режимы работы: выключено/дежурное освещение/ охранное освещение, управление по интерфейсу RS-485. Эффективность источника светане менее 125 лм/Вт, угол свечения10°, степень защиты корпуса IP 65, напряжение электропитания 200...240 В, потребляемая мощность не более 50 Вт, температура эксплуатации-40...+50 °С, габаритные размеры 298х197х71,5мм, вес 2 кг. | 117500
GPS ТРЕКЕРЫ
GPS/GSM трекер TR-151 | GlobalSat (6165) | Портативный GPS/GSM трекер TR-151 передает координаты текущего местоположения по SMS или по GPRS. Для просмотра положения TR-151 можно использовать как бесплатные web-сервисы (например, GPShome), так и специальные платные сервисы с расширенной функциональностью или собственный web-сервер организации. Настройка TR-151 с помощью SMS-команд или USB-соединения. Кнопка SOS позволяет разослать по заданным номерам сообщение о тревоге с текущими координатами объекта. Функция GeoFence позволяет задавать разрешенные или запрещенные зоны. При пересечении границ этих зон трекер рассылает SMS-уведомления. Благодаря встроенному датчику движения TR-151 включается и начинает передавать координаты во время движения. выполнен на основе высокочувствительного 32-канального чипа MTK с низким энергопотреблением и работает в SMS и GPRS-режимах. Основные характеристики прибора: датчик движения, односторонняя голосовая связь – возможность прослушки, кнопка SOS, возможность подключения внешней антенны, прочный брызгозащищенный корпус. Работа трекера TR-151 в режиме ожидания 150-200 часов. В интенсивном режиме 20-25 часов | 70902 | 4шт
ТКАНЬ ДЛЯ ЗАЩИТЫ ОТ ЭЛЕКТРОМАГНИТНЫХ ИЗЛУЧЕНИЙ
Ткань для защиты от электромагнитных излучений | ___ | Ткань для защиты от электромагнитных излучений из комбинированой пряжи с микропроводом; защищает от электромагнитных и других СВЧ излучений; создает экранирующий эффект; не возгорается и не разрушается при непрерывном облучении; не оказывает токсического и раздражающего воздействия на человека. Используется для изготовления специальной одежды (фартуки, накидки и др.) | 46500

## Беспроводка
ПРАЙС-ЛИСТ
2026-03-17
БЕСПРОВОДНАЯ СИСТЕМА "LONGHORN"
КОНТРОЛЬНЫЕ ПАНЕЛИ "Longhorn" (433 МГц)
РАДИОИЗВЕЩАТЕЛИ ПОЖАРНЫЕ "Longhorn" (434 МГц)
РАДИОИЗВЕЩАТЕЛИ ОХРАННЫЕ "Longhorn" (433 МГц)
РАДИООПОВЕЩАТЕЛИ "Longhorn" (434 МГц)
БЕСПРОВОДНАЯ СИСТЕМА "РИТМ"
КОНТРОЛЬНЫЕ ПАНЕЛИ
МОНИТОРИНГ МОБИЛЬНЫХ ОБЪЕКТОВ
БЕСПРОВОДНОЕ ОБОРУДОВАНИЕ "Контакт" 433 МГц
БЕСПРОВОДНАЯ СИСТЕМА "СТРЕЛЕЦ"
ПРИЕМНО-КОНТРОЛЬНЫЕ УСТРОЙСТВА ВОРС "Стрелец" (434 МГц)
УСТРОЙСТВА УПРАВЛЕНИЯ И ИНДИКАЦИИ ВОРС "Стрелец" (434 МГц)
РАДИОИЗВЕЩАТЕЛИ ПОЖАРНЫЕ ВОРС "Стрелец" (434 МГц)
РАДИОИЗВЕЩАТЕЛИ ОХРАННЫЕ ВОРС "Стрелец" (434 МГц)
РАДИОИЗВЕЩАТЕЛИ ОХРАННЫЕ УЛИЧНЫЕ ВОРС "Стрелец" (434 МГц)
РАДИООПОВЕЩАТЕЛИ ВОРС "Стрелец" (434 МГц)
ТЕХНОЛОГИЧЕСКИЕ ДАТЧИКИ ВОРС "Стрелец" (434 МГц)
Модель | Производитель | Описание | Розница
БЕСПРОВОДНАЯ СИСТЕМА "LONGHORN"
КОНТРОЛЬНЫЕ ПАНЕЛИ "Longhorn" (433 МГц)
LHD-8001-DW | Longhorn (5885) | Контрольная панель беспроводной охранно-пожарной сигнализации с телефонным дозвонщиком (в комплект входит: контрольная панель 1шт, датчик движения 1шт, магнитоконтактный датчик 1шт и брелок 2шт), 16 беспроводных и 4 проводных зон. Протокол передачи данных на ПЦН- ADEMCO 4 +1 Contact ID. Встроенный дозвонщик на 6 номеров (2 ПЦН, 4 другие номера) по телефонной линии, внутренний буфер - 40 событий, 7 кодов пользователя. Частичная постановка на охрану, поддерживает до 5 брелков, 1 релейный выход, напряжение питания адаптера 100 - 240В, 140мА, - 10+ 55 °C. | 16900 | 2шт
РАДИОИЗВЕЩАТЕЛИ ПОЖАРНЫЕ "Longhorn" (434 МГц)
LH-97F | Longhorn (5893) | Радиоканальный извещатель пожарный дымовой, Функции автоматической настройки, ручного и повторного тестирования, автосброс, уникальная структура с защитой от пыли. Чувствительность II уровня, радиус действия 100м, площадь обнаружения 20 кв.м, 9В, 30мА, от -10 до +50°С. | 1900 | 6шт
LH-88F | Longhorn (5888) | Радиоканальный извещатель утечки газа (природный или сжиженный), настенного исполнения, энергосберегающий, оснащен процессором MCU, автосброс после тревоги, уровень сигнала 70 дБ/м, радиус действия 100м, коэффициент влажности ≤ 95% RH, питание 220В, 65-125мА, от -10 до +50°С. | 2500 | 9шт
РАДИОИЗВЕЩАТЕЛИ ОХРАННЫЕ "Longhorn" (433 МГц)
LH-938F | Longhorn (5887) | Радиоканальный пассивный инфракрасный извещатель движения, основан на обнаружении инфракрасного спектра человеческого тела, радиус действия 100м, область обнаружения - 12 м, 110°, настенный, высота установки 2,2м, низкое энергопотребление, 9В, 15мА, -10°+50°С. Работает только с LHD-8001. | 1600 | 18шт
HО-021С | Longhorn (5858) | Кронштейн для LH-938F и LH-912D, изготовлен из пластика, цвет белый. | 220
HO-03W (II) | Longhorn (5890) | Радиоканальный извещатель охранный, магнитоконтактный, для поверхностного монтажа. Радиус действия 100м, тип контактов:COM,N/O,N/C, зазор 17 мм, материал-белый пластик, номинальное напряжение 12В, 18 мА. Работает только с LHD-8001. | 1350 | 18шт
HO-03W (IV) | Longhorn (5891) | Радиоканальный извещатель охранный, магнитоконтактный, для поверхностного монтажа. Радиус действия 100м, тип контактов:COM,N/O,N/C, зазор 17 мм, материал-белый пластик, номинальное напряжение 12В, 18 мА. Работает только с LHD-8003. | 2100 | 17шт
РАДИООПОВЕЩАТЕЛИ "Longhorn" (434 МГц)
HC-103-F | Longhorn (5892) | Радиоканальный оповещатель свето-звуковой красного цвета, 100 дБ/м, радиус действия 100м, внутренней установки, внешний блок питания 12В (для адаптера), 58х24х45мм, от -10C°…до +55C°. | 3400 | 22шт
БЕСПРОВОДНАЯ GSM СИГНАЛИЗАЦИЯ Optimus
AG-200 | Optimus (11192) | Прибор приемно-контрольный с GSM коммуникатором, 1 SIM карта, 2 шлейфа сигнализации, до 150 беспроводндых устройств (315/433 МГц), до 15 номеров оповещения, 1 выход типа "сухой контакт" (250 В / 5 А), выход подключения сирены с регулировкой громкости. Питание 12 В, 450 мА, встроенный АКБ 7,24 В / 300 мАч, управление с помощью приложения iOS или Android, от -30...+55°С Комплектация: Панель GSM сигнализации 1шт, беспроводной ИК датчик 1шт, беспроводной магнитоконтактный датчик 1шт, брелок 4-кнопочный 2шт, проводная звуковая сирена 1 шт, блок питания 1шт | 36540
MD-200 | Optimus (11194) | Извещатель охранный объемный радиоканальный, дальность обнаружения 8...12 м, угол 110°, частота 433 МГц, дальность связи до 100м, элемент питания: 3х1,5В (ААА), от 0...+55°С, 110х70х45мм, 110гр. | 5325
MS-200 | Optimus (11193) | Извещатель охранный магнитоконтактный радиоканальный, частота 433 МГц, дальность до 100м, элемент питания: 12В (23А), от 0.+55°С, 80х40х15мм, 50гр. | 2780
RC-200 | Optimus (11165) | Брелок 4-кнопочный, радиоканальный, частота 433 МГц, дальность связи до 100м, элемент питания: 3В (CR2016), от 0..+55°С, 60х35х10мм, 20гр. | 2415
Адресная радиоканальная подсистема БОЛИД на основе "С2000Р-АРР32"
С2000Р-АРР32 | Болид (11132) | Адресный радиорасширитель С2000Р-АРР32. Применяется с контроллером "С2000-КДЛ" или "С2000-КДЛ-2И" в составе интегрированной системы "Орион" и предназначен для подключения радиоканальных устройств серии "С2000Р" в двухпроводную линию связи. Работа "С2000-КДЛ" или "С2000-КДЛ-2И" с радиоканальными устройствами аналогична работе с их проводными аналогами. Подключение до 32 радиоканальных устройств. Количество радиочастотных каналов 4. Степень защиты, обеспечиваемая оболочкой IP20. Масса, кг 0,130. Габаритные размеры, мм 102×107×39. Подключение к ПК Прямое подключение "С2000Р-АРР32" к ПК осуществляется через интерфейс USB | 15940
С2000Р-ДИП | Болид (11133) | Извещатель пожарный точечный дымовой оптико-электронный адресно-аналоговый радиоканальный С2000Р-ДИП. Используется совместно с расширителем "С2000Р-АРР32".Излучаемая мощность в режиме передачи, мВт не более 10. Количество радиочастотных каналов 4.Дальность действия радиосвязи на открытой местности, не менее 300м. Степень защиты, обеспечиваемая оболочкой IP40. Масса, кг 0,120. | 9500 | склад 2шт
С2000Р-ДИП | Болид (14911) | Извещатель пожарный точечный дымовой оптико-электронный адресно-аналоговый радиоканальный С2000Р-ДИП. Используется совместно с расширителем "С2000Р-АРР32".Излучаемая мощность в режиме передачи, мВт не более 10. Количество радиочастотных каналов 4.Дальность действия радиосвязи на открытой местности, не менее 300м. Степень защиты, обеспечиваемая оболочкой IP40. Масса, кг 0,120. | 13470
С2000Р-ИП | Болид (11134) | Извещатель пожарный точечный тепловой максимально-дифференциальный адресно-аналоговый радиоканальный С2000Р-ИП. Используется совместно с расширителем "С2000Р-АРР32". .Излучаемая мощность в режиме передачи, мВт не более 10. Количество радиочастотных каналов 4.Дальность действия радиосвязи на открытой местности, не менее 300м. Степень защиты, обеспечиваемая оболочкой IP40. Масса, кг 0,120. | 11700
С2000Р-ИПР | Болид (13355) | Извещатель пожарный ручной радиоканальный С2000Р-ИПР. Применяется в системах пожарной сигнализации и автоматического пожаротушения, предназначен для ручного формирования сигнала пожарной тревоги или запуска систем пожарной автоматики. Используется совместно с расширителем "С2000Р-АРР32". Излучаемая мощность в режиме передачи, мВт не более 10. Количество радиочастотных каналов 4.Дальность действия радиосвязи на открытой местности, не менее 300м. Степень защиты, обеспечиваемая оболочкой IP41. Масса, кг 0,140. Габаритные размеры, мм 94×90×33 | 11700
БЕСПРОВОДНАЯ СИСТЕМА Астра-Zитадель
Система на базе ППКОП Астра-Z-8945 исп.А
Астра-8945 Pro | Теко (8722) | ППКОП радиоканальный системы Астра-Zитадель (2,4 ГГц); организация комбинированной охранно-пожарной системы сигнализации путем совместной работы расширителей беспроводных и проводных зон; контроль до 2000 радиоустройств Астра-Zитадель через встроенный радиомодуль и Астра-Z РР; до 192 радиоустройств Астра-РИ-М через Астра-РИ-М РР; до 2000 адресных устройств Астра-А через расширители Астра-А РПА; до 240 ШС через расширители проводных зон Астра-713; число каналов -16 (шаг 5 МГц); универсальные слоты -2; программируемые входы/выходы -2/7, дальность РК до 300м; интерфейсы: USB, RS-485, Touch Memory, Wiegand; программирование и мониторинг с помощью ПКМ Астра Pro; пульт Астра-942 и шнур USB в комплекте; Питание 10-27В, 80 мА, 216х135х39 мм, от -10 +55°C. IP30. | 31650 | 1шт
Астра-Z РР | Теко (9399) | Расширитель беспроводных зон в составе системы с центральным ППКОП серии Pro (Астра-8945 Pro, Астра-812 Pro, Астра-712 Pro) для увеличения емкости системы; количество контролируемых радиоустройств разных типов-250; частота от 2400-2483,5 МГц; дальность РК до 300м; программируемые выходы -4; интерфейсы: USB, RS-485; Питание 10-27В, 130 мА, 136х86х38 мм, от -30 +55°C. IP20. | 9750 | 1шт
Астра-GSM (модуль) | Теко (8723) | Модуль коммуникации на 2 SlM-карты, работа с центральным ППКОП серии Pro (Астра-8945 Pro, Астра-812 Pro, Астра-712 Pro), GSM 900/1800МГц. Передача информации на пультовое оборудование в форматах Contact ID, Аргус-СТ, PRO-net и SIA-IP, речевые сообщения на 8 любых телефонов, текстовые сообщения на мобильные телефоны и пультовое оборудование (ADEMCO_SMS). Дистанционное управление ППКОП с помощью SMS. Питание 5В, 80-800мА, 65х28х30 мм, от -10 +55°C. GSM антенна с длиной кабеля 2,5 м. | 16500 | 6шт
Астра-GSM (ПАК Астра) | Теко (13547) | Встраиваемый модуль GSM на 2 SlM-карты, работа в составе системы с ППКУП серии Pro (Астра-8945 Pro, Астра-812 Pro); предназначен для обмена информацией по GSM 850/900/1800/1900 МГц (GPRS Class 12) для передачи цифровых сообщений на сервер ПАК «Астра» (по технологии GPRS); передача/получение SMS, передача речевых сообщений на телефоны пользователей (до 8 номеров), удаленный мониторинг и управление ППКУП через Интернет (мобильное приложение, веб приложение, АРМ ПЦО). Ток потребления: 12В/120 мА, 24В/80 мА, 74х28х18 мм, от -10 +55°C. GSM антенна с длиной кабеля 2,5 м. | 21250
Астра-LAN (ПАК Астра) | Теко (13912) | Модуль коммуникации для передача информации по сети (протокол TCP/IPv4), работа с центральным ППКОП серии Pro (Астра-8945 Pro, Астра-812 Pro). Обмен информацией с сервером ПАК "Астра" по интернету через сетевой интерфейс Ethernet 10/100 Base-T для удаленного мониторинга и управления ППКОП (мобильное/веб приложение, АРМ ПЦО). Питание 12/24В, 170/120 мА, 65х28х14 мм, от -10.. +55°С. | 12500
Астра RS-485 (модуль) | Теко (10172) | Модуль обеспечивает подключение дополнительно до 125 устройств марки «Астра» по проводному интерфейсу стандарта EIA RS-485, программирование и мониторинг системы на ПК с помощью ПКМ Астра Pro через устройство сопряжения (RS-485/USB) Астра-984. работает в составе системы с центральным ППКОП Астра серии Pro. Длина интерфейса до 1000м, скорость 9600 Бод. Питание 5В, 50мА, 65х28х17 мм, от -10+ 50°C. | 4655
Астра-МР (модуль) | Теко (8724) | Модуль реле для установки в ППКОП Астра-8945 Pro системы Астра-Zитадель, выдачи извещений и команд управления через системные выходы типа Relay по командам управляющего устройства. 4 выхода типа Relay с нагрузкой 100 V/0,1 А. Питание 3,3±0,1В, 100мА, 64,5x27,5x17 мм, от - 10+ 50 °C. | 3300 | 2шт
Астра-884 | Теко (8463) | GSM коммуникатор, передача по каналам связи сотовых сетей стандарта GSM-900/1800 информации о состоянии системы Астра-Zитадель в виде речевых сообщений на мобильные и проводные телефонные аппараты, SMS-сообщений на мобильные телефонные аппараты и в виде цифрового потока в стандарте Ademco Contact ID на телефонные модемы приемного оборудования ПЦН. Связь с прибором Астра-Z-8945 исп.А по RS-485. Количество телефонных номеров пользователей до 8 шт. Напряжение питания 10-15В, ток потребления 100мА/400мА. от - 30+ 50 °C. IP30. | 12000 | 1шт
Астра-Z-8845 | Теко (10954) | Ретранслятор-маршрутизатор радиоканальный для системы Астра-Zитадель (2400-2483,5 МГц), поддержка до 30 радиоустройств (извещателей, ретрансляторов-маршрутизаторов и др.), контроль напряжения питания, контроль радиосети. Дальность радиоканала на открытой местности до 1000 м. Напряжение питания 10-27В, 110мА, 101×63×32 мм, масса 0,07кг, от - 30+ 50 °C. IP41. | 3500 | 7шт
Астра-Z-8845 исп.Б | Теко (7957) | Ретранслятор-маршрутизатор радиоканальный для системы Астра-Zитадель, поддержка до 30 радиоустройств (извещателей, ретрансляторов-маршрутизаторов и др.), 1 ШС с выходом типа «сухой контакт», 2 релейных выхода (сигнальный и силовой), контроль радиосети, встроенная антенна. Дальность радиоканала на открытой местности до 1000 м, диапазон частот от 2400-2483,5 МГц. Напряжение питания 10-27В, 400мА, 101×63×32 мм, от - 30+ 50 °C. IP41. | 3800 | 5шт
Астра-Z-8845 исп.А | Теко (10174) | Ретранслятор-маршрутизатор радиоканальный для системы Астра-Zитадель, поддержка до 30 радиоустройств (извещателей, ретрансляторов-маршрутизаторов и др.), 1 ШС с выходом типа «сухой контакт», 1 релейный выход, контроль радиосети. Дальность радиоканала до 1000м, от 2400-2483,5 МГц. Напряжение питания 10-27В, 400мА, 101×63×32 мм, от -30+ 50°C (с АКБ от 0°C). IP41. Возможность установки АКБ 3,7В, емкостью 2200 мА/ч. Аккумулятор не входит в комплект, поставляется отдельно. | 7800 | 6шт
Астра-Z-8745 исп.А | Теко (8466) | Ретранслятор-маршрутизатор радиоканальный для системы Астра-Zитадель, включаемый в сетевую розетку АС 220В, контроль напряжения питания и радиосети. Дальность радиоканала до 500 м, диапазон частот от 2400-2483,5 МГц. Напряжение питания 220В, возможность установки АКБ 3,7В, емкостью 2200 мА/ч, от - 30+ 50°C. IP41. Аккумулятор не входит в комплект, поставляется отдельно. | 12500 | 2шт
Астра-814 Pro | Теко (8726) | Пульт контроля и управления для системы Астра-Zитадель на базе ППКОП Астра-8945 Pro, подключение по RS-485, ввод PIN-кодов, отображение извещений на дисплее, встроенный звук, контроль отрыва от стены. Ввод и передача кода ТМ-ключей в ППКОП, управление релейным выходом по команде ППКОП, длина линии RS-485 до 1000м. Напряжение питания 10-27В, 150мА, от - 10+ 55°C. IP30, 174х150х43мм. | 17000 | 1шт
Астра-814 Pro | Теко (15035) | Пульт контроля и управления, работа в составе системы с центральным ППКУП серии Pro (Астра-8945 Pro, Астра-812 Pro); регистрация в системе до 8-ми ПКУ по RS-485; обеспечивает ввод PIN-кодов в ППКОП для авторизации и управления, отображение получаемых от ППКОП извещений на дисплее, встроенный звук. Вход для считывателей ТМ, программируемый релейный выход. Напряжение питания 10-27В, 150мА, от - 10+ 55°C. IP30, 174х150х43мм. | 42500 | 1шт
Астра-Z-8145 Pro | Теко (8725) | Радиоканальный пульт контроля и управления для системы Астра-Zитадель на базе ППКОП Астра-8945 Pro, от 2400-2483 МГц, отображение извещений на дисплее, встроенный звук, контроль отрыва от стены. Управление (взятие\снятие) вводом PIN-кода, управление релейным выходом по команде ППКОП, Дальность РК до 300м. 2,6В-3,6В, 115мА, от - 10+ 55°C, 174х150х43мм.IP30. В комплекте 2 элемента питания LS14500 CTX. | 22000 | 3шт
Астра-863 исп.А | Теко (10326) | Блок индикации, работа под управлением ППКОП Астра серии Pro (Астра-712 Pro, Астра-812 Pro, Астра-8945 Pro), 8 индикаторов состояния системы, 38 индикаторов состояния разделов, подключение к ППКОП по RS-485, звуковой сигнализатор, кнопка отключения звука, вход Touch Memory, подключение до 4-х расширителей Астра-863 исп.АР по линии SL. Питание 10-15В, 220мА(12В)/150мА(24В), IP30, от -10+ 50°C. | 40180
Астра-863 исп.АР | Теко (10578) | Блок расширитель индикации, работающий под управлением основного блока индикации Астра-863 исп.А, 48 индикаторов состояния разделов, трехцветная индикация извещений, подключение к основному блоку по линии SL, питание 5В от основного блока индикации по цепи SLV. Программирование привязок индикаторов к разделам системы с помощью ПКМ Астра Pro. IP30, от -10+ 50°C. | 19000 | 1шт
Астра-863 исп.Б | Теко (10173) | Блок индикации, работа под управлением ППКОП Астра серии Pro (Астра-712 Pro, Астра-812 Pro, Астра-8945 Pro), 8 индикаторов состояния системы, 19 индикаторов состояния разделов с кнопками управления, подключение к ППКОП по RS-485, звуковой сигнализатор, кнопка отключения звука, вход Touch Memory, подключение до 4-х расширителей Астра-863 исп.БР по линии SL. Питание 10-27В, 220мА(12В)/150мА(24В), IP30, от -10+ 50°C. | 19000 | 3шт
Астра-863 исп.БР | Теко (10579) | Блок расширитель индикации, работающий под управлением основного блока индикации Астра-863 исп.Б, 24 индикаторов состояния разделов с кнопками управления, трехцветная индикация извещений, подключение к основному блоку по линии SL, питание 5В от основного блока индикации по цепи SLV. Программирование привязок индикаторов к разделам системы с помощью ПКМ Астра Pro. IP30, от -10+ 50°C. | 19000 | 2шт
Астра-823 | Теко (10329) | Модуль реле на 4 выхода, 2 (К1 и К2) с контролем целостности цепи нагрузки (при вкл. схеме контроля цепей обеспечивается коммутация 5-30В DC/при выкл. 250В AC/DC), 2 (К3 и К4) без контроля (250В AC/DC). Выдача извещений на релейные выходы (цепи управления) по командам управляющего устройства (ППКОП Астра-712 Pro, Астра-812 Pro или Астра-8945 Pro) по RS-485, программирование с ПК. Питание 10-15В, 50/220мА, IP41, от -30+ 55°C. | 7000 | 4шт
Астра-Z-3245 | Теко (7960) | Брелок радиоканальный 4-х кнопочный (2400-2483,5 МГц) для работы в системе Астра-Zитадель. Дистанционное управление функциями системы: взятие на охрану, снятие с охраны и др. Радиус действия радиоканала 100м, -20°+50°С. IP41. | 5500 | 6шт
Астра-Z-3145 | Теко (10747) | Тревожная кнопка (браслет) радиоканальная (2400-2483,5 МГц) для работы в системе Астра-Zитадель. Индикация и вибрация при получении квитанции о доставке извещения до центрального ППКОП. Радиус действия радиоканала 100м, -20°+50°С. IP41. | 6400 | 10шт
Астра-942 | Теко (10331) | Лазерный пульт предназначен для запуска регистрации и тестирования радиоустройств Астра-Zитадель, Астра-РИ-М и адресных проводных устройств Астра-А. Три кнопки: кнопка тестирования/кнопка оптимизации радиосвязи/кнопка регистрации. Дальность действия 10м, элементы питания СR2430 (2 шт) емкостью 0,55 А/ч, входят в комплект поставки. | 17230
Астра-Z-5145 исп.А | Теко (8554) | Извещатель охранный объемный оптико-электронный радиоканальный (2,4-2,483ГГц) для работы в системе Астра-Zитадель.Температурная компенсация, контроль вскрытия корпуса, сигнальный вход (клеммы Zone-GND) для подключения внешних источников тревожных извещений, радиус действия радиоканала 300м, область обнаружения - 10м, 90°, высота установки 2,3-2,5м, -30°+50°С. IP41. | 9200 | 14шт
Астра-Z-5145 исп.Б | Теко (10746) | Извещатель охранный поверхностный оптико-электронный радиоканальный (2400-2483,5 МГц) для работы в системе Астра-Zитадель. Микропроцессорный анализ сигнала, контроль вскрытия корпуса, сигнальный вход (клеммы Zone-GND) для подключения внешних источников тревожных извещений, радиус действия радиоканала 300м, область обнаружения - 10м, 10°, высота установки 2,3-2,5м, мощность 10 мВт, -30°+50°С. IP41. | 9200 | 5шт
Астра-Z-5145 исп.Р | Теко (7961) | Извещатель охранный объемный оптико-электронный радиоканальный (2,4-2,483ГГц) для работы в системе Астра-Zитадель. Нечувствительность к животным весом до 20 кг. Температурная компенсация, контроль вскрытия корпуса, сигнальный вход (клеммы Zone-GND) для подключения внешних источников тревожных извещений, радиус действия радоканала 300м, область обнаружения - 10 м, 90°, высота установки 2,3-2,5м, -30°+50°С. IP41. | 9200 | 27шт
Астра-Z-4245 | Теко (7959) | Извещатель пожарный дымовой оптико-электронный радиоканальный (2,4Г-2,483ГГц),(до 300м) для работы в системе Астра-Zитадель. Микропроцессорный анализ сигнала, чувствительность от 0,05 до 0,2 дБ/м, Инерционность извещателя 10с, контролируемая площадь до 110 м2, контроль вскрытия корпуса, измерение и передача на ППКОП: остаточной емкости ЭП, температуры окружающей среды, запыленности, задымленности датчика в %. Высота до 10м, -30°+55°С. ЭП -LS14500 CTX в комплекте 2 шт. | 9200 | 17шт
Астра-Z-4345 | Теко (8464) | Извещатель пожарный тепловой максимально-дифференциальный радиоканальный (2,4-2,483 ГГц) для работы в системе Астра-Zитадель. Температура срабатывания от 54 до 65°С, контролируемая площадь до 25 м2, высота установки до 10м, контроль вскрытия корпуса и напряжения питания, контроль радиосети, радиус действия радиоканала 300м, диаметр 106x60мм, от -30°+70°С. IP41. | 7900 | 20шт
Астра-Z-2945 | Теко (7958) | Оповещатель речевой радиоканальный (2,4-2,483 ГГц) для работы в системе Астра-Zитадель. 8 речевых сообщений длительностью до 30 с каждое, выбор из 7-и типовых сообщений в настройках ППКОП, уровень звукового давления 95дБ/м, диапазон воспроизводимых частот от 200-5000 Гц, радиус действия радиоканала 1000м, мощность 100 мВт, от 0°+55°С. IP41.В комплекте 2 элемента питания (CR123A, 3V) | 22000 | 4шт
Астра-Z-6145 | Теко (8555) | Извещатель охранный поверхностный звуковой радиоканальный (2400-2483,5 МГц) для работы в системе Астра-Zитадель. Контроль вскрытия корпуса и напряжения питания, контроль радиосети, сигнальный вход (клеммы Zone-GND) для подключения внешних источников тревожных извещений, радиус действия радиоканала 300м, дальность обнаружения - 6м, 120°, высота установки от 2м, от -20°+50°С. IP30. | 7800 | 14шт
Астра-Z-3645 | Теко (8729) | Извещатель утечки воды электроконтактный радиоканальный (2400-2483,5 МГц) для работы в системе Астра-Zитадель, формирует тревожные сообщения при попадании воды (кроме дистиллированной) на контактные площадки извещателя. Контроль напряжения питания и радиосети. Дальность РК 300м. , +5-+ 55°C. 64х46х22мм, вес 0,074кг. IP41.В комплекте элемент питания CR2450. | 7100 | 21шт
Астра-Z-3345 | Теко (8556) | Извещатель охранный точечный магнитоконтактный радиоканальный (2400-2483,5 МГц) для работы в системе Астра-Zитадель. Контроль вскрытия корпуса и напряжения питания, контроль радиосети, сигнальный вход (клеммы Zone-GND) для подключения внешних источников тревожных извещений, радиус действия радиоканала 300м, расстояние срабатывания и восстановления 20мм/10мм, от -30°+50°С. IP41. | 7200 | 17шт
Астра-Z-4545 | Теко (8727) | Извещатель пожарный ручной радиоканальный (2,4-2,483ГГц) для работы в системе Астра-Zитадель, включение сигнала пожарной тревоги нажатием на приводной элемент. Контроль напряжения питания и радиосети, радиус действия радиоканала 300м. Питание (батарейки) АА 3,6В, от - 30+ 55°C. IP41, 110х94х47мм, вес 0,17кг. | 11500 | 14шт
Астра-Z-2345 | Теко (8465) | Оповещатель пожарный комбинированный радиоканальный (2400-2483,5 МГц) для работы в системе Астра-Zитадель. Контроль вскрытия корпуса и напряжения питания, контроль радиосети, уровень звукового давления 105 дБ/м, частота сигналов 1000-3000 Гц, радиус действия радиоканала 1000м, мощность передатчика 100 мВт, от -30°+55°С. IP65. | 16000 | 5шт
РАДИОКАНАЛЬНАЯ СИСТЕМА Астра-РИ-М 433 МГц (ТЕКО)
Астра-812 Pro | Теко (10327) | ППКОП со встроенной клавиатурой системы Астра-РИ-М (433 МГц); организация комбинированной охранно-пожарной системы сигнализации путем совместной работы расширителей беспроводных и проводных зон; контроль до 192 радиоустройств Астра-РИ-М; до 250 радиоустройств Астра-Zитадель через расширители Астра-Z РР; до 250 адресных устройств Астра-А через расширители Астра-А РПА; до 240 ШС через расширители проводных зон Астра-713; универсальный слот -1; программируемые входы/выходы -2/6; дальность РК до 300м; интерфейсы: USB, RS-485, Touch Memory, Wiegand; программирование и мониторинг с помощью ПКМ Астра Pro; Питание 10-27В, 170мА. 174х150х43 мм, от -10+ 55°C. IP30, вес 0,45кг. | 66360
Астра-GSM (Проксима) | Теко (8723) | Модуль коммуникации на 2 SlM-карты, работа с центральным ППКОП серии Pro (Астра-8945 Pro, Астра-812 Pro, Астра-712 Pro), GSM 900/1800МГц. Передача информации на пультовое оборудование в форматах Contact ID, Аргус-СТ, PRO-net и SIA-IP, речевые сообщения на 8 любых телефонов, текстовые сообщения на мобильные телефоны и пультовое оборудование (ADEMCO_SMS). Дистанционное управление ППКОП с помощью SMS. Питание 5В, 80-800мА, 65х28х30 мм, от -10 +55°C. GSM антенна с длиной кабеля 2,5 м. | 16500 | 6шт
Астра-GSM (ПАК Астра) | Теко (13547) | Встраиваемый модуль GSM на 2 SlM-карты, работа в составе системы с ППКУП серии Pro (Астра-8945 Pro, Астра-812 Pro); предназначен для обмена информацией по GSM 850/900/1800/1900 МГц (GPRS Class 12) для передачи цифровых сообщений на сервер ПАК «Астра» (по технологии GPRS); передача/получение SMS, передача речевых сообщений на телефоны пользователей (до 8 номеров), удаленный мониторинг и управление ППКУП через Интернет (мобильное приложение, веб приложение, АРМ ПЦО). Ток потребления: 12В/120 мА, 24В/80 мА, 74х28х18 мм, от -10 +55°C. GSM антенна с длиной кабеля 2,5 м. | 21250
Астра-LAN (ПАК Астра) | Теко (13912) | Модуль коммуникации для передача информации по сети (протокол TCP/IPv4), работа с центральным ППКОП серии Pro (Астра-8945 Pro, Астра-812 Pro). Обмен информацией с сервером ПАК "Астра" по интернету через сетевой интерфейс Ethernet 10/100 Base-T для удаленного мониторинга и управления ППКОП (мобильное/веб приложение, АРМ ПЦО). Питание 12/24В, 170/120 мА, 65х28х14 мм, от -10.. +55°С. | 12500
Астра RS-485 | Теко (10172) | Модуль обеспечивает подключение дополнительно до 125 устройств марки «Астра» по проводному интерфейсу стандарта EIA RS-485, программирование и мониторинг системы на ПК с помощью ПКМ Астра Pro через устройство сопряжения (RS-485/USB) Астра-984. работает в составе системы с центральным ППКОП Астра серии Pro. Длина интерфейса до 1000м, скорость 9600 Бод. Питание 5В, 50мА, 65х28х17 мм, от -10+ 50°C. | 4655
Астра-РИ-М РР | Теко (10178) | Радиорасширитель беспроводных зон системы Астра-РИ-М; регистрация до 48 радиоустройств системы Астра-РИ-М разных типов; 2 рабочие частоты (433, 42 МГц/434, 42 МГц); 3 режима работы (автономный/системный/ретранслятор); Радиус действия радиоканала: для извещателей 300 м/для РПДК и КТС 1000 м/для РТР 1500 м; 4 универсальных программируемых выхода; интерфейсы: USB, RS-485, ТМ; Питание 10-28В, 120 мА, 136х86х38 мм, от -10 +55°C, IP20, 0,15кг. | 25560
Астра-РИ-М РРП | Теко (15754) | Радиорасширитель беспроводных зон пожарный системы Астра-РИ-М; регистрация до 192 радиоустройств системы Астра-РИ-М разных типов; 2 рабочие частоты (433, 42 МГц/434, 42 МГц); 2 режима работы (системный/ретранслятор); Радиус действия радиоканала: для извещателей 300 м/для РПДК 1000 м/для РТР 1500 м; 4 универсальных программируемых выхода; интерфейсы: USB, RS-485, ТМ; Питание 10-28В, 120 мА, 136х86х38 мм, от -10 +55°C, IP20, 0,15кг. | 26380
Астра-8131 | Теко (12875) | Пульт управления радиоканальный (433 МГц), для работы с ППКОП Астра-812 Pro или с Астра-8945 Pro/712 Pro через радиорасширитель Астра-РИ-М РР. Двусторонний радиообмен, работает в модернизированном радиоканале (режиме 2), радиоканал до 300м, литеры 1/3 - 433,42/434,42 МГц. Питание 2,5-3,6 В (АА)/5-15 В (от внешнего РИП)/5 В(USB), от -30°+55°С. IP30, 108х113х20,5 мм, 0,15кг. Элемент питания (АА) 1шт в комплекте. | 12500 | 4шт
Астра-942 | Теко (10331) | Лазерный пульт предназначен для запуска регистрации и тестирования радиоустройств Астра-Zитадель, Астра-РИ-М и адресных проводных устройств Астра-А. Три кнопки: кнопка тестирования/кнопка оптимизации радиосвязи/кнопка регистрации. Дальность действия 10м, элементы питания СR2430 (2 шт) емкостью 0,55 А/ч, входят в комплект поставки. | 14500
Астра-РИ-М РПДК | Теко (14886) | Брелок радиоканальный системы Астра-РИ-М и Security Hub, 3 кнопки: КТС/Взять/Снять, Работа в модернизированном радиоканале (режим 2). Две рабочие частоты (433, 42 МГц/434, 42 МГц), дальность радиоканала 1000 м, -10°+50°С, 74х33х14мм. Элемент питания CR2430 (1 шт) входит в комплект поставки. | 7800
Астра-8731 | Теко (13546) | Блок реле радиоканальный для работы в составе системы Астра-РИ-М и Security Hub, дистанционное управление устройством с питанием от сети 220 В, подключенным к розетке радиоуправляемого реле (включение/отключение подключенного устройства по командам, получаемым по радиоканалу), силовое реле 250 В, 16 А. Работа только в модернизированном радиоканале (режиме 2). Две рабочие частоты (433, 42 МГц/434, 42 МГц), дальность радиоканала 300м. Питание 100-240 В, 75 мА, от -30°+55°С. IP20, 140х67х80 мм. | 16100
Астра-8231 | ТЕКО (14677) | Блок реле радиоканальный для работы в составе системы Астра-РИ-М и Security Hub, 1 реле с переключаемыми контактами, параметры реле: напряжение нагрузки 250В AC/30В DC- ток нагрузки 5А AC/DC. Работа только в модернизированном радиоканале (режиме 2). Две рабочие частоты (433, 42 МГц/434, 42 МГц), дальность радиоканала 300м. Питание 2,2-3,0 В (ЭП)/10-15 В (РИП), от -30°+55°С. IP30, 101х63х32 мм. Элемент питания CR123 (1 шт) входит в комплект поставки. | 22920
Астра-421 исп. РК | ТЕКО (13909) | Извещатель дымовой радиоканальный системы Астра-РИ-М. Двухлучевая технология обнаружения дыма, встроенный датчик температуры, чувствительность от 0,05 до 0,2 дБ/м. Работа только в модернизированном радиоканале (режиме 2). Две рабочие частоты (433, 42 МГц/434, 42 МГц), дальность радиоканала 300 м, измерение и передача по радиоканалу параметров извещателя. Ø106х60 мм, от -30..+55°С, IP40. Элементы питания CR123 (2 шт) входят в комплект поставки. | 20240
Астра-421 исп. РК (сигнализатор) | ТЕКО (15267) | Сигнализатор дымовой радиоканальный системы Астра-РИ-М. Двухлучевая технология обнаружения дыма, чувствительность от 0,05 до 0,2 дБ/м. Работа только в модернизированном радиоканале (режиме 2). Две рабочие частоты (433, 42 МГц/434, 42 МГц), дальность радиоканала 300 м, измерение и передача по радиоканалу параметров извещателя. Ø106х60 мм, от -30..+55°С, IP40. Элемент питания CR123 (1 шт) входит в комплект поставки. | 12430
Астра-431 исп. РК | Теко (13910) | Извещатель тепловой максимально-дифференциальный радиоканальный системы Астра-РИ-М. Обнаружение возгораний по повышению температуры и скорости ее нарастания, температура срабатывания от 54 до 65 °С. Работа только в модернизированном радиоканале (режиме 2). Две рабочие частоты (433, 42 МГц/434, 42 МГц), дальность радиоканала 300 м, измерение и передача по радиоканалу параметров извещателя. Ø106х60 мм, от -30..+55°С, IP40. Элементы питания CR123 (2 шт) входят в комплект поставки. | 20240
Астра-4511 | Теко (13911) | Извещатель пожарный ручной радиоканальный системы Астра-РИ-М. Ручное включение сигнала пожарной тревоги нажатием на приводной элемент. Работа только в модернизированном радиоканале (режиме 2). Две рабочие частоты (433, 42 МГц/434, 42 МГц), дальность радиоканала 300 м, измерение и передача по радиоканалу параметров извещателя. 110х94х48 мм, от -30..+55°С, IP40. Элементы питания CR123 (2 шт) входят в комплект поставки. | 22270
Астра-7 исп. РК | Теко (12563) | Извещатель охранный радиоканальный, установка на потолке, объемная круговая зона обнаружения, прием команд от лазерного пульта Астра-942, выбор частотной литеры, контроль вскрытия корпуса, устойчивость к засветке 6500лк, радиоканал до 300м. Угол обнаружения 360°, диаметр обнаружения: при высоте установки 2,4 м/6м, при 3,6/9м. Питание 2,8-3,6 В, до 25мА, от -20°+50°С, IP 41. элемент питания (АА) 3,6В входит в комплект. | 6500 | 20шт
Астра-5121 | Теко (14682) | Извещатель охранный объемный оптико-электронный радиоканальный системы Астра-РИ-М; контроль вскрытия корпуса; Нечувствительность к животным до 20 кг; 2 частотных литера 1/3 - 433,42/434,42 МГц; дальность радиоканала 300м; зона обнуружения 10м, 90°; Питание от 2,2-3В, от-20°+50°С. 70х51х42мм. Шариковый кронштейн и элемент питания (CR123A) в комплекте. | 9230
Астра-5131 исп. А | Теко (14683) | Извещатель охранный объемный оптико-электронный радиоканальный системы Астра-РИ-М; антисаботажная зона; контроль вскрытия корпуса; 2 частотных литера 1/3 - 433,42/434,42 МГц; дальность радиоканала 300м; зона обнуружения 10м, 90°, высота 2,3-2,5м, Напряжение питания от 2,2-3В, от-20°+50°С. 70х51х42мм. Шариковый кронштейн и элемент питания (CR123A) в комплекте. | 9000
Астра-5131 исп. Б | Теко (10748) | Извещатель охранный поверхностный оптико-электронный радиоканальный (433,42 МГц) системы Астра-РИ-М. Микропроцессорный анализ сигнала, контроль вскрытия корпуса и напряжения питания, 2 частотные литеры, переключаемые перемычкой, дальность радиоканала 300м, зона обнуружения 10м, 10°, высота 2,3-2,5м, 3,6В, 10мВт, -20°+50°С. IP41, 107х72х52 мм. Поворотный кронштейн и элемент питания АА (LS14500) входят в комплект. | 10500
Астра-5131 исп. Ш | Теко (10749) | Извещатель охранный поверхностный оптико-электронный радиоканальный системы Астра-РИ-М. Дальность обнаружения 5м, угол (горизонт/вертик) 12°/90°, 2 режима радиоканала (433,42/434,42 МГц), устойчив к внешней засветке не более 6500 лк, контроль вскрытия корпуса, дальность радиоканала 300м. Питание 3.6В, 25 мА, от -20 +50°С, IP41. 82х49х34 мм. Шариковый кронштейн и элемент питания типоразмера 2/3АА в комплекте. | 13200
Астра-6131 | Теко (10333) | Извещатель охранный поверхностный звуковой радиоканальный (433,42 МГц) системы Астра-РИ-М. Обнаружение разрушения стекол, остекленных конструкций. Контроль вскрытия корпуса и напряжения питания, сигнальный вход (клеммы Zone), дальность радиоканала 300м, дальность обнаружения - 6м, 120°, высота установки от 2м. Питание 2,8-3,6 В, 0,13/25мА. IP30, от -20°+50°С, 104х62х31мм. Элемент питания АА (LS14500) входит в комплект. | 10500
Астра-361 исп. РК лит.1 | Теко (10334) | Извещатель утечки воды электроконтактный радиоканальный (433,42 МГц) системы Астра-РИ-М. Обнаружение утечки воды любого химического состава (кроме дистиллированной). Контроль напряжения питания, 2 частотные литеры, дальность радиоканала 300м. IP64, от +5°+50°С, 62х46х22мм. Элемент питания (CR2430) входит в комплект. | 5900 | 25шт.
Астра-3321 | Теко (14885) | Извещатель магнитоконтактный радиоканальный системы Астра-РИ-М (433,42/434,42 МГц). Подключение проводных СМК, передача извещений от извещателя утечки воды Астра-361 и проводных извещателей, работающих на замыкание, контроль вскрытия корпуса и напряжения питания, 2 режима радиоканала. Дальность РК 300м, -20°+50°С. IP41, 109х34х27мм. Элемент питания CR123 (3В/1,5 Ач) в комплекте. | 16280
Астра-3221 | Теко (10750) | Тревожная кнопка радиоканальная системы Астра-РИ-М (433,42/434,42 МГц), использование в качестве стационарного или мобильного устройства. Контроль напряжения питания. Дальность РК 1000м. Питание 2.3-3В, 10 мВт. от -10+ 50°C, 86x40x20, IP41. Элементы питания (CR2430) 2шт в комплекте. | 9165
Астра-2331 | Теко (12874) | Оповещатель свето-звуковой радиоканальный (433 МГц) для работы в системе Астра РИ-М и Security Hub. Двусторонний радиообмен, работа только в модернизированном радиоканале (режиме 2), звуковое давление 85 дБ/м, радиоканал до 300м, литеры 1/3 - 433,42/434,42 МГц. Питание 2,2-3В (CR123A) в комплекте/10-15 В (от внешнего РИП). от -30°+55°С. IP30, Ø90x29 мм, 100гр. | 17900 | 9шт.
CR123A | 14676 | Цилиндрический элемент питания 3,0 В/1300 мАч, типоразмер CR123А, применяется в радиоканальных устройствах системаы Астра-РИ-М и Астра-Z-2345. | 1340
GP CR2430 | SAFT (10337) | Дисковый элемент питания 3В/270мАч, применяется в Астра-4511, Астра-3221, Астра-3321, РПДК Астра-РИ-М, РПД Астра-Р, РПД Астра-РУ, Астра-Z-3245, Астра-941, Астра-942. | 560
ER26500M | 14680 | Цилиндрический элемент питания 3,6 В/5500 мАч, типоразмер C, размеры 25x50 мм, применяется в радиоканальных устройствах системаы Астра-Z. | 8020
РАДИОКАНАЛЬНАЯ СИСТЕМА Security HUB 434,42 МГц (ТЕКО)
Security Hub (комплект с видеокамерой) | Теко (13548) | Стартовый комплект беспроводной GSM сигнализации с видеокамерой, SH работает в диапазоне частот 434,42 (±0,2%) МГц по протоколу «Астра-РИ-М» и поддерживает до 30 радиодатчиков. Состав: контроллер Security Hub с АКБ, извещатель охранный Астра-5121, извещатель магнитоконтактный Астра-3321 и 1,3 МП Wi-Fi видеокамера Nobelic NBQ-1110F. Обмен информацией с мобильным и веб приложениями через разъем типа RJ45 (Ethernet 10BASE-T) и через 2 SIM карты (GPRS/EDGE) стандарта GSM. Просмотр видео через веб-интерфейс, видеофиксация тревоги при сработке датчика, мобильные приложения Security Hub и Ivideon для iOS/Android. Радиоканал до 100м, вход ТМ, 4 прогр. входа, 2 сигнальных реле. Питание: 230 В (через адаптер) или 12В, до 500мА, время работы от АКБ (3,7В- 600мА/ч) 4 часа, 136х86х38мм, 0,14кг. | 119900
Security Hub Стартовый | Теко (11626) | Стартовый комплект беспроводной GSM сигнализации (433,42 МГц). Комплект состоит из абонентского контроллера Security Hub (SH) с аккумуляторной батареей АКБ 2/3 A (Li-Ion), сетевого адаптера с кабелем USB, двух радиодатчиков: движения и открытия двери с элементами питания, макс. емкость до 32 радиодатчиков. Радиус действия радиоканала 100м. Настройка и обслуживание SH с помощью мобильного или веб приложения, обмен информации контроллера с приложениями через сервер ПАК «АСТРА». Питание: 230 В (через адаптер) или 12В, до 500мА, время работы от АКБ 4 часа, 136х86х38мм, от -10 до +50°С, 0,2кг. | 49270
Kонтроллер Security Hub (УОО) (2.0) | Теко (13549) | Абонентский контроллер для работы в составе GSM-сигнализации Security Hub. Работает в диапазоне частот 434,42 (±0,2%) МГц по протоколу «Астра-РИ-М» и поддерживает до 30 радиодатчиков. Обмен информацией с мобильным и веб приложениями через разъем типа RJ45 (Ethernet 10BASE-T) и через 2 SIM карты (GPRS/EDGE) стандарта GSM. Радиоканал до 100м, вход ТМ, 4 прогр. входа, 2 сигнальных реле. Питание: 230 В (через адаптер) или 12В, до 500мА, время работы от АКБ (3,7В- 600мА/ч) 4 часа, 136х86х38мм, 0,14кг. | 48950
АКБ LIR123A-PCB(PCM)-LD(/A12787) EEMB | Теко (15301) | Литий-ионная (Li-Ion) аккумуляторная батарея, типоразмер 2/3 A, напряжение 3,7 В, емкость 600 мА/ч, применяется в контроллерах Security Hub, Security Hub 4G для обеспечения резервирования электропитания. | 3200
Астра-8121 | Теко (14678) | Пульт управления радиоканальный (433 МГц) для работы в составе GSM-сигнализации «Security Hub». Передача сигнала "Паника", 2 частотных литера 1/3 - 433,42/434,42 МГц, контроль напряжения питания, радиоканал до 100м. Питание 2,6-3,0 В (ЭП)/5-12 В (РИП)/5 В(USB), от -10°+55°С. IP30, 108х113х20,5 мм, 0,1кг. Элемент питания (АА, 1,5 V) 2 шт в комплекте. | 12100
РАДИОКАНАЛЬНАЯ СИСТЕМА Астра-Y 433 МГц (ТЕКО)
Астра-Y ПЦН | Теко (10175) | Пульт для работы в составе системы Астра-Y, для организации централизованной охраны объектов от несанкционированных проникновений и пожаров. Контроль 250 объектовых устройств УОО Астра-Y, 2000 ШС/разделов объектовых ППКОП, подключенных к УОО, подключение до 4-х УОП Астра-Y по интерфейсу RS-485, подключение дополнительного оборудования (Астра-821, Астра-822, Астра-861) по интерфейсу LIN, программирование системы с ПК, обновление ПО пульта по USB, журнал на 1500 событий. Питание 10,5-15В, 200мА, 145х110х31мм, IP41, от -10+ 55°C. | 25900 | 1шт.
УСТРОЙСТВО БЕСПРОВОДНОЙ ОХРАННОЙ СИГНАЛИЗАЦИИ Астра-Р (комплект) 434,62 МГц (ТЕКО)
Астра-Р РК | ТЕКО (15152) | Комплект тревожной сигнализации, радиоприемное устройство (РПУ) + 2 брелока (РПД), частота 434,62 МГц, выдача сигнала тревоги на сторонний ПКП через сигнальное реле РПУ, 1 сигнальное реле НЗ (100В/100 мА), увеличенная дальность связи до 300 м, память на 99 РПД. Питание 10-15В, 50мА, от 0°+50°С. | 19750
РАДИОКАНАЛЬНАЯ СИСТЕМА Астра-РИ 434,42 МГц (ТЕКО)
Астра-РИ РПУ лит.3 | Теко (11623) | Радиоприемное устройство системы Астра-РИ, частота 434,42 МГц, контроль 24 РПД Астра-РИ, РПДК (брелоков) и тревожных кнопок Астра-3221 системы Астра-РИ-М. Режимы работы: автономный/расширенный, 2 релейных выхода. Смена ПО для: обновления, для работы в системе Астра-РИ или Астра-РИ-М, настройка с помощью перемычек. Питание 10-15В, 45мА, 121х79х31 мм, от -10.. +55 °C. IP41, вес 0,1кг. | 8800 | 5шт
БЕСПРОВОДНАЯ СИСТЕМА "РИТМ"
КОНТРОЛЬНЫЕ ПАНЕЛИ
Центральная Мониторинго вая Станция "Контакт GSM", GSM канал, в сборе | Ритм (5398) | Предназначена для приёма и обработки информации по сети GSM (цифровой и голосовой канал) от охранных панелей "Контакт", а так же от охранных панелей различных производителей использующих протокол Ademco ContactID для передачи тревожных сообщений. | 53300 | 2шт
Контакт GSM-10 | Ритм (5388) | Радиоканальный объектовый прибор. 6 разделов. 2 проводных охранных шлейфа. Возможность подключения до 32 радиоканальных датчиков и до 16 брелоков. Пораздельная постановка снятие с охраны как кодом с клавиатуры, так и с помощью брелоков. Встроенный GSM модем, 1 SIM карта, память на 65535 событий, 2 открытых коллектора. Передача информации GPRS, CSD, SMS.. В качестве каналов передачи информации от объектов используется сотовая связь 2SIM, GSM, GPRS, Internet, LAN, WAN и проводная городская телефонная сеть, постановка под охрану с использованием ключей Touch Memory, клавиатуры и с помощью сотового телефона, 12В (без корпуса). | 35500 | 5шт
Охранная панель "Контакт GSM-5-2 (без голоса)" | Ритм (5392) | Охранно-пожарная панель, контроль 16 шлейфов, разделов 16, предназначена для организации охраны удалённых объектов недвижимости любой сложности, необорудованных или оборудованных проводными линиями связи. В качестве каналов передачи информации от объектов используется сотовая связь 2SIM, GSM, GPRS, Internet, LAN, WAN и проводная городская телефонная сеть, постановка под охрану с использованием ключей Touch Memory, клавиатуры и с помощью сотового телефона, 12В (без корпуса). | 29500 | 4шт
Контакт GSM-5-RT3 для Болида | Ритм (5395) | Охранная панель, контроль 3 шлейфов, предназначен для приема данных от охранно-пожарных панелей Сигнал-20, С2000, RS-201PN(Альтоника) по RS-232 и USART для последующей передачи на пульт централизованного наблюдения. Передача информации по GSM, 2SIM, GPRS, Ethernet и телефонная сеть, протокол передачи Ademco ContactID, 12В , t=-30..+35˚С. (без корпуса). | 35500 | 10шт
Корпус "Контакт" под АКБ 7Ач | Ритм (5396) | Специализированный пластиковый корпус для объектового оборудования компании "Ритм". 2 цвета: белый, чёрный. | 2900 | 25шт
Клавиатура КВ 1-2 | Ритм (5393) | Кодонаборная клавиатура для охранной панели "Контакт GSM-5", "Контакт GSM-5-2". Пораздельная постановка/снятие с охраны, полная индикация состояния, программирование панели. Адресная архитектура. Возможность подключения до 15 клавиатур на шину данных. | 5500 | 5шт
Кабель для связи с компьютером USB2 | Ритм (5397) | Кабель для программирования с компьютера через USB порт для следующих объектовых приборов: Voyager 2-5, Voyager 4, Контакт GSM 5RT2, Контакт GSM-9. | 3900 | 8шт
МОНИТОРИНГ МОБИЛЬНЫХ ОБЪЕКТОВ
Спутниковая Система Слежения VOYAGER 2-5 | Ритм (5401) | Спутниковая система слежения за мобильными объектами «Вояджер» - это законченное комплексное решение, включающее в себя компактный прибор «Вояджер», устанавливаемый на автотранспортное средство и программу для мониторинга, 2 аналоговых входа, 6 дискретных входов, 2 открытых коллектора. Возможность подключения датчика топлива, диспетчерская связь. | 59500 | 3шт
Модуль индикации для Voyager 2VR500 | Ритм (5400) | Модуль индикации для Voyager 2. Индикация состояния прибора (питание, GSM, GPS), используется при пусконаладке | 1400 | 1шт
БЕСПРОВОДНОЕ ОБОРУДОВАНИЕ "Контакт" 433 МГц
Радиоканаль ный объёмный извещатель "RMD1-1" | Ритм (5328) | Извещатель охранный радиоканальный объемный оптико-электронный, рабочая дальность действия-12 м., угол обзора зоны обнаружения в горизонтальной плоскости - не менее 90 градусов, дальность работы в зоне прямой видимости - до 800 метров. Наличие дополнительного проводного шлейфа., t= -30+35 С, 77х59х53,5 мм, время автономной работы до 3 лет. | 8700 | 100шт
Радиоканаль ный магнитокон тактный извещатель "RDD1-1" | Ритм (5390) | Извещатель охранный радиоканальный магнито-контактный универсальный, расстояние срабатывания - не менее 5 мм, расстояние размыкания не более 15 мм, дальность работы в зоне прямой видимости до 1200 м. Наличие дополнительного проводного шлейфа, t=-30+35 С 29х101х34 мм, время автономной работы до 3 лет. | 5500 | 100шт
Радиоканаль ный приемник "RDK1" | Ритм (5389) | Радиоканальный приемник позволяет подключить радиоканальные датчики к любому оборудованию любого производителя. 4 сухих контакта, подключение до 32 радиоканальных датчиков, максимальная дальность устойчивой связи в зоне прямой видимости до 1200 м, 12B/150 мА, t=-30+35 С, 29х101х34 мм. | 8500 | 10шт
Радиобрелок "RBR1" | Ритм (5391) | Радиобрелок предназначен для дистанционного управления приёмно-контрольными устройствами. Радиобрелок имеет 3-кнопочную клавиатуру. При программировании брелок закрепляется за контрольной панелью, максимальная дальность устойчивой связи в зоне прямой видимости до 300 м, t=-30+35 С, 60х41х14 мм, время автономной работы до 1 года. | 3050 | 20шт
БЕСПРОВОДНАЯ СИСТЕМА "СТРЕЛЕЦ"
РАДИОИЗВЕЩАТЕЛИ ПОЖАРНЫЕ ВОРС "Стрелец" (434 МГц)
Аврора–ДТР | Аргус-Спектр (5375) | Комбинированный (дымовой + тепловой) радиоканальный адресно-аналоговый. База и батареи в комплекте. | 7500 | 19шт
ИПР–Р | Аргус-Спектр (5376) | Извещатель пожарный ручной радиоканальный Батареи в комплекте. | 8500 | 12шт
РАДИОИЗВЕЩАТЕЛИ ОХРАННЫЕ УЛИЧНЫЕ ВОРС "Стрелец" (434 МГц)
ИО СТОП BX–80NR | Аргус-Спектр (5379) | Оптико-электронный уличный. Совместно с Optex (Япония) Для защиты фасадов зданий. Зона обнаружения: 24 м (по 12 м в каждую сторону), функция ограничения зоны детекции. Батареи в комплекте. | 49500 | 10шт
ИО СТОП VX–402R | Аргус-Спектр (5380) | Оптико-электронный уличный. Совместно с Optex (Япония) Для защиты открытых площадок. Зона обнаружения: 12 м, функция ограничения зоны детекции. Батареи в комплекте. | 47500 | 10шт
ИО СТОП HX–40RAM | Аргус-Спектр (5381) | Оптико-электронный уличный. Совместно с Optex (Япония) Для защиты открытых площадок. Зона обнаружения: 12 м, высота установки 2,5-3 м. Настенный кронштейн, защитный козырек, батареи в комплекте. | 56500 | 10шт
ТЕХНОЛОГИЧЕСКИЕ ДАТЧИКИ ВОРС "Стрелец" (434 МГц)
Вода-Р | Аргус-Спектр (5384) | Детектор протечки воды радиоканальный. | 9500 | 10шт

## СКУД
ПРАЙС-ЛИСТ
2026-03-17
СИСТЕМЫ ОГРАНИЧЕНИЯ И КОНТРОЛЯ ДОСТУПА
ПРОГРАММНОЕ ОБЕСПЕЧЕНИЕ, ПРЕОБРАЗОВАТЕЛИ ИНТЕРФЕЙСОВ
КОНТРОЛЛЕРЫ И УСТРОЙСТВА УПРАВЛЕНИЯ ЗАМКАМИ И ТУРНИКЕТАМИ
БИОМЕТРИЧЕСКИЕ СЧИТЫВАТЕЛИ ОТПЕЧАТКОВ ПАЛЬЦЕВ И БЕСКОНТАКТНЫХ КАРТ
СЧИТЫВАТЕЛИ
КАРТЫ И КЛЮЧИ ДОСТУПА, ПРОГРАММАТОРЫ КАРТ, ПРИНТЕРЫ
КНОПКИ ВЫХОДА, КОДОНАБОРНИКИ
ЗАМКИ ЭЛЕКТРОМАГНИТНЫЕ
ЗАМКИ ЭЛЕКТРОМЕХАНИЧЕСКИЕ
ЗАДВИЖКИ, ЗАЩЕЛКИ ЭЛЕКТРОМЕХАНИЧЕСКИЕ
ГИБКИЕ ПЕРЕХОДЫ, ДОВОДЧИКИ ДВЕРЕЙ
СИСТЕМА КОНТРОЛЯ ДОСТУПА ДЛЯ БАНКОМАТОВ PERCo-S-800
СИСТЕМА КОНТРОЛЯ ДОСТУПА GEOVISION
СИСТЕМА КОНТРОЛЯ ОХРАНЫ "ХОД - ТЕСТ"
ТУРНИКЕТЫ, АВТОМАТИЗИРОВАННЫЕ ПРОХОДНЫЕ
ТУРНИКЕТЫ-ТРИПОДЫ БАЗОВЫЙ ВАРИАНТ ФИРМЫ "PERСо"
ТУРНИКЕТЫ-ТРИПОДЫ "АНТИПАНИКА" ФИРМЫ "PERСо"
ТУРНИКЕТЫ-ТРИПОДЫ УЛИЧНОГО ИСПОЛНЕНИЯ ФИРМЫ "PERСо"
ЭЛЕКТРОННАЯ ПРОХОДНАЯ ФИРМЫ "PERСо"
КАРТОПРИЕМНИК IC01
ТУРНИКЕТЫ-ТРИПОДЫ ТУМБОВЫЕ СЕРИИ PERCo-TTD-03.1S
ТУРНИКЕТЫ-ТРИПОДЫ ТУМБОВЫЕ СЕРИИ PERCo-TTD-03.2S
ТУРНИКЕТЫ РОТОРНЫЕ СЕРИИ PERCo-RTD-03
ТУРНИКЕТЫ РОТОРНЫЕ СЕРИИ PERCo-RTD-15
ТРЕХШТАНГОВЫЕ ТУРНИКЕТЫ СЕРИИ "TURN-O-MAT" (TOM) ФИРМЫ GUNNEBO ITALDIS ( Италия )
КАЛИТКИ, ОГРАЖДЕНИЯ И ФОРМИРОВАТЕЛИ ПРОХОДА
КАЛИТКИ ЭЛЕКТРОМЕХАНИЧЕСКИЕ ФИРМЫ "PERСо" ( Россия )
МЕТРОВАЯ СЕКЦИЯ ОГРАЖДЕНИЯ PERCo-BH01 БЕЗ ЗАПОЛНЕНИЯ
МЕТРОВАЯ СЕКЦИЯ ОГРАЖДЕНИЯ PERCo-BH01 С ЗАПОЛНЕНИЕМ
ПОВОРОТНАЯ СЕКЦИЯ ОГРАЖДЕНИЯ PERCo-BH01
ОГРАЖДЕНИЯ МОДУЛЬНЫЕ
ОГРАЖДЕНИЯ МОБИЛЬНЫЕ
ОГРАЖДЕНИЕ ПЕРИМЕТРОВОЕ ПРОВОЛОЧНОЕ
Модель | Производитель | Описание | Розница
СИСТЕМЫ КОНТРОЛЯ И УПРАВЛЕНИЯ ДОСТУПОМ
ПРОГРАММНОЕ ОБЕСПЕЧЕНИЕ
PERCo-SPT-600 | PERCo (4247) | Программное обеспечение с разграничением доступа по времени в комплекте c конвертером интерфейса PERCo-IC-600. | 25000 | 1шт.
PERCo-SL02 | PERCo (6387) | Локальное ПО с верификацией позволяет получить динамическое изображение с камер, является однопользовательским модулем и предназначено для управления элементами системы безопасности PERCo-S20, предназначено только для одного контролера. | 148850
PERCo-SP09 | PERCo (6386) | Комплект программного обеспечения «Дисциплина + УРВ» (Базовое ПО, "Дисциплинарные отчеты", “УРВ") Минимально необходимый комплект для работы терминала LICON. | 391315
PERCo-SP10 | PERCo (4621) | Комплект ПО «Контроль доступа + ОПС» (Базовое ПО, "Бюро пропусков", “Управлениедоступом», «Персонал», «Мониторинг») | 446530
PERCo-SP13 | PERCo (4552) | Комплект программного обеспечения «Контроль доступа + ОПС + Дисциплина + УРВ» (Базовое ПО, "Бюро пропусков", “Управление доступом», «Персонал», «Мониторинг», «Дисциплинарные отчеты», «УРВ») | 731415
PERCo-SP15 | PERCo (4553) | Комплект программного обеспечения «Усиленный контроль доступа с видеоидентификацией + ОПС + Дисциплина + УРВ» (Базовое ПО, “Администратор», "Бюро пропусков", “Управление доступом», «Персонал», «Мониторинг», «Дисциплинарные отчеты», «УРВ», «Верификация/Идентификация») | 998695
PERCo-SP16 | PERCo (5041) | Комплект программного обеспечения «Усиленный контроль доступа с видеоидентификацией + ОПС + Видео + Дисциплина + УРВ» (Базовое ПО, “Администратор», "Бюро пропусков", “Управление доступом», «Персонал», «Мониторинг», «Дисциплинарные отчеты», «УРВ», «Верификация/Идентификация», «Видеонаблюдение», «Прозрачное здание»). | 1406010
Модуль интеграции PERCo-S-20 с 1С | PERCo (4554) | «ФОРМУЛА:Модуль интеграции PERCo-S-20 с 1С:Предприятие 8, Для конфигураций:"Зарплата и Управление персоналом"; "Управление производственным предприятием" и ее отраслевых решений, позволяет автоматизировать формирование табеля учета рабочего времени в 1С на основе данных о регистрации приходов и уходов, полученных от PERCo-S-20. | 133500 | 1шт.
PERCo-SS01 | PERCo (4730) | Базовое ПО "ШКОЛА" (ведение списка учеников и сотрудников, контроль доступа, дисциплинарные отчеты, рассылка SMS-уведомлений, оформление дизайна пропусков). | 290490
PERCo-SS02 | PERCo (4731) | Расширенное ПО "ШКОЛА" (ведение списка учеников и сотрудников, контроль доступа, дисциплинарные отчеты, рассылка SMS-уведомлений, оформление дизайна пропусков, видеоидентификация, видеонаблюдение). | 384120
PERCo-SN01 | PERCo (6385) | «Базовое ПО» является сетевым ПО и предназначено для конфигурации аппаратуры оперативного управления устройствами ведения списка сотрудников выдачи карт доступа разграничение доступа в помещения по принципу «свой/чужой»регистрации событий в файле базы данных с возможностью экспорта данных в файл Excel. ПО является необходимым элементом для установки других программных модулей. | 156040
PERCo-SM01 | PERCo (15571) | Модуль ПО «Администратор» предназначен для организации рабочего места администратора системы безопасности предприятия (организации). Модуль является дополнительным компонентом расширенного сетевого ПО PERCo-S-20. | 164320
PERCo-SM08 | PERCo (13248) | Модуль «Мониторинг» комплексной системы безопасности устанавливается на рабочее место сотрудника службы безопасности и предназначен для отображения информации о состоянии объекта и оперативного управления расположенными на нем устройствами. | 99235
PERCo-SM14 | PERCo (5402) | Модуль "Дизайнер пропусков" используется для подготовки шаблонов и печати пропусков, позволяет оформить карты доступа в виде пропусков с фотографией и другими данными сотрудника или гостя. | 72815
PERCo-SM16 | PERCo (6188) | Модуль «Кафе» предназначен для организации безналичного расчета оплаты питания сотрудников предприятий, имеющих в своей структуре подразделения служебного питания (кафе, буфеты, столовые и т. п.). Модуль «Кафе» позволяет учитывать различные схемы льгот и компенсаций питания сотрудников. | 253675
PERCo-SM18 | PERCo (15572) | Модуль ПО «Интеграции с ИСО Орион» предназначен для проведения интеграции сетевого ПО PERCo-S-20 с оборудованием производства ЗАО НВП «Болид». Модуль является дополнительным компонентом расширенного сетевого ПО PERCo-S-20. | 167170
PERCo-SM19 | PERCo (13370) | Модуль ПО PERCo-SM19 «Интеграция с 1С» позволяет сформировать в 1С табель учета рабочего времени на основании данных из S-20 в формате. | 342510
PERCo-WS | PERCo (13466) | «Стандартный пакет ПО» предназначен для организации полноценной СКУД с поддержкой всех основных функций обеспечения безопасности, в том числе: контроль доступа по времени, контроль зональности (antipass), доступ с комиссионированием. | 156990
PERCo-WM-01 | PERCo (13467) | Модуль «Учет рабочего времени» предназначен для ведения учета рабочего времени сотрудников и составления отчетов о дисциплине труда. | 75630
PERCo-WM-03 | PERCo (15147) | Модуль «Интеграция с 1С» позволяет сформировать в 1С табель учета рабочего времени на основании данных из PERCo-Web. | 214060
"Бастион-2 - Сервер 5000" | ТвинПро (12534) | Серверная лицензия аппаратно-программного комплекса "Бастион-2". Сервер системы обеспечивает выполнение базовых функций – проверку лицензий, реализацию сценариев и реакций на события, взаимодействие модулей и подсистем, обслуживание базы данных. Такой сервер в составе системы всегда только один. Без наличия этого сервера система работать не может. Поддерживает работу СКУД, содержащую до 5000 активных персональных идентификаторов (карт доступа, PIN-кодов, и т.п.) | 203280
Бастион-2 Сервер 500 | ТвинПро (12526) | Серверная лицензия аппаратно-программного комплекса "Бастион-2". Сервер системы обеспечивает выполнение базовых функций – проверку лицензий, реализацию сценариев и реакций на события, взаимодействие модулей и подсистем, обслуживание базы данных. Такой сервер в составе системы всегда только один. Без наличия этого сервера система работать не может. поддерживает работу СКУД, содержащую до 500 активных персональных идентификаторов (карт доступа, PIN-кодов, и т.п.) | 87230
"Бастион-2-АРМ оператора" | ТвинПро (12527) | Модуль «Бастион-2 – АРМ оператора» обеспечивает взаимодействие системы безопасности и дежурного оператора системы безопасности. Этот модуль позволяет запустить графический пользовательский интерфейс АПК «Бастион-2» на одном рабочем месте (сервере системы, сетевом АРМ или сервере оборудования). | 116220
Бастион-2-АРМ Бюро пропусков | ТвинПро (12528) | Лицензия на одно АРМ «Бюро пропусков», включающая в себя модуль работы с пропусками (создание, редактирование и удаление постоянных, временных и разовых пропусков), а также систему для создания форм и печати пропусков. «Бастион-2 – АРМ Бюро пропусков» предназначен для автоматизации операций, производимых с различными типами пропусков. | 174130
Бастион-УРВ-Про | ТвинПро (12529) | Лицензия на одно АРМ системы учета рабочего времени. Предназначен для учета рабочего времени и предоставляет возможность гибко настраивать рабочие дни и графики сменности сотрудников предприятия, а также формировать различные отчеты | 193490
Бастион-2-АРМ Отчет Про | ТвинПро (12530) | Лицензия на одно автоматизированное рабочее место (АРМ) генератора отчетов о событиях в интегрированной системе безопасности. Программный модуль «Бастион-2 – АРМ Отчет Про» является составной частью программного обеспечения АПК «Бастион-2» и предназначен для создания отчетов по событиям, происходившим в системе безопасности комплекса. | 116220
"Бастион-2-Elsys" (исп.31) | ТвинПро (12531) | Модуль интеграции, предназначенный для настройки параметров, мониторинга и управления СКУД Elsys. Лицензия позволяет работать с системой, содержащей до 31 управляющего контроллера включительно. | 76450
Бастион-2-IndigoVision | ТвинПро (12532) | Модуль интеграции «Бастион-2 – IndigoVision» предназначен для интеграции в АПК «Бастион-2» комплексных IP видео-решений от компании IndigoVision. Система позволяет регистрировать все события Control Center в протоколе АПК «Бастион-2». Драйвер может быть установлен как на выделенном компьютере, так и на сервере Control Center. | 543070
Бастион-2-Пунктир-С | ТвинПро (12533) | Драйвер «Бастион-2 – Пунктир-С» предназначен для мониторинга событий и управления вибрационно-чувствительной системой периметральной охраны «Пунктир-С. | 516890
ПРЕОБРАЗОВАТЕЛИ ИНТЕРФЕЙСОВ
Elsys-MB-NET | Elsys (12525) | Коммуникационный сетевой контроллер предназначен для подключения к серверу СКУД по сети Ethernet до 63 контроллеров доступа, объединенных линией RS-485, и управления одной сетевой группой контроллеров Elsys-MB с интерфейсными модулями Elsys-IP. Интерфейсы RS-485 и Ethernet 10/100 MBit. Напряжение питания 10–24В, 132×82×35 мм. | 155380
USB | СКД (1874) | Электронный микромодуль | 30000 | 2шт
КОНТРОЛЛЕРЫ И УСТРОЙСТВА УПРАВЛЕНИЯ ЗАМКАМИ И ТУРНИКЕТАМИ
С2000-2 | Болид (4136) | Контроллер доступа на два считывателя. Предназначен для использования в составе системы "Орион" или автономно. Интерфейс Touch Memory, Wiegand или ABA Track II. Объем памяти - 32768 пользователей. Объем Буфера 32768 событий. 2 шлейфа охранной сигнализации, два выходных реле (30В/7А). Питание 10,2-15В/120мА/2Вт. Крепеж настенный, под DIN рейку. IP30. 156x107x39мм. -30C-+ 50C. | 52390
Z-5R | Iron Logic (10313) | Автономный контроллер СКУД для управления электромагнитными и электромеханическими замками. Протокол подключения внешнего считывателя: Dallas TM (iButton), количество ключей/карт 1364 шт., поддержка ключей: DS1990A, DS1996L, proximity-карт. Таймер от 0-220 cек, 1 подключаемый считыватель, 3 режима работы (ACCEPT /TRIGGER /Штатный/ "Блокировка"), звуковая/световая индикация. Питание 12В DC, 4мA, ток коммутации 5А, от +5°С до +40°С, габариты корпуса 65х65х20мм, габариты платы 46х26х15мм. | 5980
Z-5R Case в монтажной коробке | Iron Logic (10187) |  | 7875
SPRUT PACS-01SA | Бастион (15009) | Автономный контроллер СКУД универсальный двухпротокольный. Интерфейс - Touch Memory, Wiegand (4,6,26,34). Емкость памяти - 1000 ключей. Напряжение питания - 12 В. Диапазон рабочих температур от -10 до +50. Габаритные размеры 65х65х18 мм. | 6350
SPRUT PACS-01SA без корпуса | Бастион (15010) |  | 4500
M015EM-W | SIB Technology (15510) | Контроллер со встроенным считывателем карт EM (125 кГц); интерфейс Wiegand-26 вход/выход; дальность чтения 2-5 см; память на 10 000 карт; реле: 1А (NO/NC); задержка реле: 0-99 сек; возможность программирования через мастер-карту или ИК-пульт. Питание: 12В (DC), 30 мА; от -40...+60°С; пластиковый корпус; габариты 107х48х20 мм; вес 0,3 кг. | 7080
M015MF-W | SIB Technology (15511) | Контроллер со встроенным считывателем карт MIFARE (13,56 МГц) ; интерфейс Wiegand-26 вход/выход; дальность чтения 2-5 см; память на 10 000 карт; реле: 1А (NO/NC); задержка реле: 0-99 сек; возможность программирования через мастер-карту или ИК-пульт. Питание: 12В (DC), 30 мА; от -40...+60°С; пластиковый корпус; габариты 107х48х20 мм; вес 0,3 кг. | 7865
Matrix II (мод. E K) | Iron Logic (15130) | Автономный контроллер СКУД с встроенным считывателем, для управления электромагнитными и электромеханическими замками. Работает с картами/брелками EM Marine (125KHz), дальность чтения 6-8см, количество ключей/карт 1364 шт. Таймер длительности открывания замка от 0-220 cек, 1 подключаемый считыватель, 4 режима работы (Обычный / ACCEPT / TRIGGER / Блокировка).Питание 8-18В DC, 45 мA, ток коммутации 5А, от -40°С до +50°С, 85х44х18мм, материал ABS пластик. цвет светло-серый. | 22780
Z-2 Base | Iron Logic (10308) | Адаптер для программирования автономных контроллеров и считывателей Z-5R и Matrix II K, подключенных по линиям Dallas TM и Wiegand 26, интерфейс USB, режим работы: Comport или клавиатура. Питание 12В, 150 мA, 65х65х18мм. В комплекте кабель USB A/B. | 9390
Matrix II (мод. E K Net) | Iron Logic (15131) | Сетевой контроллер СКУД со встроенным считывателем. Работает с картами/брелками EM Marine (125KHz), протокол Dallas TM, дальность чтения 6-8см, количество ключей/карт 2024 шт, память на 2048 событий, выходной интерфейс RS-485. Режимы работы: автономный/сетевой, защита от неправильного включения, звуковая/световая индикация. Питание 12В DC, 30 мA, ток коммутации 5А, от -40°С до +50°С, 85х44х18мм, материал ABS пластик. цвет светло-серый. | 26250
Z-397 Guard USB/RS-485 | Iron Logic (10311) | Специальный конвертер с гальванической развязкой для преобразования интерфейса USB в RS485.Скорость до 115200 Бод, материал белый ABS пластик. Питание по USB, от +5°C до +40°C, 64х64х19мм, 80гр. В комплекте кабель USB A/B и СD-диск с драйверами Windows. | 27615
Z-5R Net | Iron Logic (11180) | Сетевой контроллер СКУД на 2 считывателя, протокол считывателей: iButton (Dallas Touch Memory), количество ключей/карт 2024 шт, память на 2048 событий, интерфейс связи: RS-485. Режимы работы: автономный/сетевой, выбор испольнительного устройства: электромеханический/электромагнитный замок, звуковая/световая индикация. Питание 8-18B DC, 30 мA, ток коммутации 5А. Рабочая температура: -40°C +50°C, 65х65х20мм. | 26250
Z-5R Web | Iron Logic (10314) | Сетевой контроллер СКУД на 2 считывателя, протоколы считывателей: Wiegand, iButton (Dallas Touch Memory), количество ключей/карт 8168шт, память на 8192 событий, Ethernet, Wi-Fi. Режимы работы: автономный/сетевой, количество расписаний 8, количество доп. входов 2, сигнальный выход 1, вход пожарной сигнализации, защита от неправильного включения, звуковая/световая индикация. Питание 8-24В DC, 300 мA, выходы 2 шт, нагрузка 5А/3A. Рабочая температура +5°C до +40°C, 105x115x37мм, 150гр. | 58530
Z-397 Web | Iron Logic (10312) | Специальный конвертер для организации связи с устройствами, подключёнными к линиям RS-485, через локальную сеть по протоколу TCP/IP. Ethernet RJ45 (10/100Base-T, Ethernet-II, IEEE 802.3). Протоколы: IP, ARP, TCP, Telnet, ICMP, UDP, DHCP, HTTP, 2 порта RS-485 (1 гальванически развязан до 1000В), скорость 115200 бит/сек, материал темно синий ABS пластик. Питание 8-18В DC или 7-14В AC, 100 мА, от 5°C до +40°C, 98x67x27мм, 100гр. В комплекте: адаптер 12В, кабель USB A/B и СD-диск с драйверами Windows. | 47250
PERCo-CL02 | PERCo (4287) | Контроллер замка под выносной считыватель с интерфейсом RS-485 и Ethernet, предназначен для управления одним электромеханическим замком или электромагнитным замком и контроля одного шлейфа охранной сигнализации. 8000 событий и пользователей, 12В от +1 до +40°С. 165×140×31мм. | 30000 | 7шт
PERCo-AI01 | PERCo (4729) | Выносной блок индикации с ИК-приемником, предназначен для дистанционного управления режимом контроллера замка CL02, CL03 с помощью инфракрасного пульта PERCo-AU01 и для индикации текущего режима контроллера. Дальность приема команды 10м, RS-485, 12В от +1 до +40°С, 145×50×20мм. | 81620
PERCo-AU01 | PERCo (4728) | ИК-пульт дистанционного управления контроллером замка CL02, CL-03, работает только с PERCo-AI01. Дальность передачи сигнала 10м. От +1 до +40°С, 110×45×19мм. | 16100
PERCo-AU05 | PERCo (5151) | Табло системного времени применяется для индикации системного времени, по которому будет производиться учет рабочего времени сотрудников, в соответствии с которым S-20 разрешает или запрещает проходы и фиксирует все события. Высота цифр – 101,6 мм, красный цвет свечения, яркость для красного цвета – 60-130 mcd, угол обзора – не менее 150°, RS-485, DC 12В/7Вт, от +1 до +40°С, 156×409×65,5мм. | 152040
PERCo-CR01.2 | PERCo (6189) | Контроллер регистрации с двумя встроенными считывателеми для карт формата EMM/HID, интерфейс связи - Ethernet, предназначен для организации учета рабочего времени и контроля трудовой дисциплины. 5000 пользователей, может работать как самостоятельная система или как часть системы PERCo-S-20. DC 12В/250мА, от +1 до +40°С.190x140x23, дисплей 71мм. | 183100 | 2шт
PERCo-CT/L14 | PERCo (14464) | Универсальный контроллер с интерфейсом Ethernet предназначен для работы в составе систем PERCo-Web, PERCo-S-20, PERCo-S-20 «Школа». Подключение 8 считывателей по интерфейсу RS-485 или Wiegand (при использовании конвертера интерфейса), память на 50000 карт. Управление четырьмя замками (контроль прохода в двух направлениях) или одним турникетом и двумя замками или двумя турникетами или двумя шлагбаумами. DC 12В/250мА, от +1 до +40°С. Габариты: 208×45×235 мм. | 218000 | 1шт
PERCo-CT/L14.1 | PERCo (15596) | Универсальный контроллер в зависимости от конфигурации, может управлять: двумя турникетами или калитками; замками с контролем прохода в одном или двух направлениях (до четырех штук); двумя шлагбаумами или автоматическими приводами ворот. К контроллеру CT/L14.1 по интерфейсу RS-485 подключаются следующие устройства: до 8 считывателей по интерфейсу RS-485 или Wiegand (при использовании конвертера интерфейса); до 8 контроллеров замка CL211.3, CL211.9; 1 сканер штрихкода по интерфейсу USB, до 4 сканеров штрихкода через USB-хаб (USB-разветвитель); до 2 верифицирующих устройств – картоприемников, алкотестеров и др.; до 2 блоков индикации с ИК-приемником AI01; табло системного времени AU0. Количество пользователей не менее 50 000. Интерфейс Ethernet (IEEE 802.3). DC 12В/250мА, от +1 до +40°С, габариты: 208х45х235 мм. | 219950
PERCo-CT/L04 (в комплекте с PERCo-SP13) | PERCo (5150) | Универсальный контроллер под два выносных считывателя с интерфейсом RS-485 и Ethernet, с памятью на 50000 карт, для управления одним/двумя замками электромагнитного или электромеханического типа или одним турникетом/калиткой со встроенной электроникой производстава PERCo, а также турникетами сторонних производителей. DC 12В/500мА, от +1 до +40°С. 205×235×58мм. В комплекте програмное обеспечение PERCo-SP13 | 339500 | 1 шт
PERCo-CL201.1 | PERCo (5311) | Контроллер замка со встроенным считывателем для карт формата EMM,HID предназначен для управления одним электромеханическим или электромагнитным замком, 1000 пользователей, подключается по интерфейсу RS-485 к контроллеру замка/турникета PERCo-CT/L04 (возможно подключение до 8-ми контроллеров CL201), 12В/120мА от -40+40°С. 145×50×20мм. | 27830 | 4 шт
Elsys-MB-SM-2A-ТП-контроллер | Elsys (12522) | Сетевой контроллер СКУД на 2 считывателя. Gодключение считывателей по интерфейсам: Touch Memory (iButton), Wiegand-26, -33, -34, -37, -40, -42, -44. Память до 4096 карт или брелоков форматов HID, Em-Marin, Mifare или биометрические идентификаторы. Управление одним замком на вход и выход или двумя замками на вход, контроль последовательности прохода (antipassback). Металлический корпус со встроенным источником питания. | 65670
Elsys-MB-Pro4-2A-00-TП | Elsys (14232) | Контроллер СКУД на 4 считывателя. Подключение считывателей по интерфейсам: Touch Memory (iButton), Wiegand-26, -33, -34, -37, -40, -42, -44. Память до 400 карт (расширение при помощи модулей Elsys-XB) или брелоков форматов HID, Em-Marin, Mifare или биометрические идентификаторы. Управление двумя замками на вход и выход или четырмя замками на вход, двумя турникетами, одним турникетом с картоприемником. Контроль последовательности прохода (antipassback). Металлический корпус со встроенным источником питания. 220В. . 300×290×85 мм | 232370
БИОМЕТРИЧЕСКИЕ СЧИТЫВАТЕЛИ ОТПЕЧАТКОВ ПАЛЬЦЕВ И БЕСКОНТАКТНЫХ КАРТ
PERCo-CR11 | PERCo (15158) | Биометрический терминал учета рабочего времени со встроенным сканером отпечатков пальцев и RFID-считывателем карт доступа, интерфейс связи - Ethernet. Терминал работает с различными идентификаторами: отпечатками пальцев, картами доступа EMM/HID (HID ProxCard II, ISO prox II; EM-Marin IL-05ELR, ЕМ4100) или MIFARE (в том числе с защитой от копирования), смартфонами с NFC-модулем. Напряжение питания 12В\250мА, от +1°C до +40°C, 170×150×56 мм. | 346780
KF1EM-W | SIB Technology (15505) | Автономный контроллер со встроенными считывателями отпечатков пальцев, карт EM (125 кГц) и клавиатурой; интерфейс Wiegand 26 вход/выход; дальность чтения 2-5 см; память на 3000 отпечатков пальцев и 10000 карт/кодов; реле: 1А (NO/NC); задержка реле: 0-99 сек; питание: 12В (DC), 30 мА; от -40...+60°С; металлический антивандальный корпус IP68; габариты 152х60х24 мм; вес 0,5 кг. | 25100
Optimus SKF-010 | Optimus (13857) | Биометрический контроллер со встроенными считывателями отпечатка пальцев, карт (EM-Marine) и кодонаборной клавиатурой; Память на 500 отпечатков, 500 карт, 500 кодов; Сканер отпечатков пальцев-Оптический, режим работы 1:N; Длина кода 4-6 символов; Дальность считывания карт 1-5 см; USB; Подсветка клавиатур; Реле управления исполнительными устройствами; Тип контактов реле - Н.О./Н.З; Коммутируемый ток/напряжение до 2А 30В DC; Задержка реле 1-99сек; Тампер вскрытия; Пластиковый корпус; IP20; От -10 до +50°С; DC 12В(200мА); 88х88х33 мм. | 39990
С2000-BIOAccess-MA300 | Болид (8564) | Считыватель отпечатков пальцев с контроллером. Интерфейс - Ethernet. Объм памяти - 1500 отпечатков пальцев, 100 тыс. событий. Встроенный считыватель Proximity-карт EM-Marine. Индикация двухцветный светодиод, голосовые сообщения. Подключение к ПК кабель из комплекта поставки. Напряжение питания от 9,6 до 14,4 В. Ток потребления не более 1 А. Диапазон рабочих температур от -10 до +60°C. Габаритные размеры не более 73х148х34,5 мм. Масса не более 1 кг | 72500
C2000-BioAccess-ZK4500 | Болид (8565) | Считыватель отпечатков пальцев - для регистрации в АРМ "Орион Про" и контроллерах C2000-BioAccess-F4/F8/F18/MA300. Интерфейс - USB. Питание от компьютера по USB. Ток потребления не более 0,5 А. Индикация двухцветный светодиод, звуковой сигнализатор. Поддерживаемые ОС MS Windows 2000/XP/2003/Vista/7/8 (x86/x64). Диапазон рабочих температур от 0 до +55°C. Габаритные размеры не более 53х80х66 мм. Масса не более 0,25 кг | 29600
С2000-BioAccess-F18 | Болид (11719) | Считыватель отпечатков пальцев с контроллером. Интерфейс - Ethernet. Объм памяти - 3000 отпечатков пальцев. Цветной TFT дисплей. Цифровая клавиатура. Встроенный считыватель проксимити карт. Голосовое оповещение | 140810
FingerTec i-Kiosk 100 | FingerTec (3706) | Биометрическая система контроля доступа и учета времени присутствия с распознаванием отпечатков пальца. Цветной TFT 3.5” дисплей, оптический сканер отпечатков, мультимедийные функции: поддержка рабочих кодов и дисплей коротких сообщений для всех пользователей или для определенного работника, 256Мб встроенной памяти, методы верификации: отпечаток пальца, пароль и карта, технология карт стандарта RFID, MIFARE, HID, количество шаблонов отпечатка пальца 10000, запись событий 200000. Время верификации 1сек, вероятность ложного срабатывания (FAR) 0.0001%, ложный отказ (FRR) 1%. Коммуникации: TCP/IP, RS232, RS485, USB и USB хост-клиент, функция «часовой пояс». Интерфейс Виганд 26-битный выход, встроенная сирена. Рабочая температура от 0°C до +45°C. 2В DC, 3A, размеры (ДхШхВ) 166x60x178мм. Релейный выход для ЭМ-замка 12В DC, 3А , сигнальный выход NC/NO. В комплекте: программное обеспечение TCMS V2 и БП 12В DC, 3A. Работает с FingerTec R2c(slave). | 79500 | 1шт.
FingerTec Q2i | FingerTec (3713) | Биометрическая система контроля доступа и учета времени присутствия с распознаванием отпечатков пальца. Цветной TFT 3.5” дисплей, оптический сканер отпечатков, мультимедийные функции: поддержка рабочих кодов и дисплей коротких сообщений для всех пользователей или для определенного работника, 256Мб встроенной памяти, методы верификации: отпечаток пальца, пароль и карта, технология карт стандарта RFID, MIFARE, HID, количество шаблонов отпечатка пальца 10000, запись событий 200000. Время верификации 1сек, вероятность ложного срабатывания (FAR) 0.0001%, ложный отказ (FRR) 1%. Коммуникации: TCP/IP, RS232, RS485 и USB, функция «часовой пояс». Интерфейс Виганд 26-битный выход, встроенная сирена. Рабочая температура от 0°C до +45°C. Питание 12В DC, 3A, размеры (ДхШхВ) 200x56x160мм. Релейный выход для ЭМ-замка 12В DC, 3А , сигнальный выход NC/NO. В комплекте: программное обеспечение TCMS V2 и БП 12В DC, 3A. Работает с FingerTec R2c(slave). | 76400 | 3шт.
FingerTec R2с | FingerTec (6655) | Ведомый (slave) считыватель с распознаванием отпечатков пальца. Оптический сканер отпечатков, методы верификации: отпечаток пальцев и карта, технология карт RFID: 64-bit, 125kHz, подключается к мастер терминалу по RS485. Рабочая температура от 0°C до +45°C. Питание и управление с мастер терминала, размеры (ДхШхВ) 64x42x135мм. Работает с мастер терминалами R2, AC900, Q2i, iKiosk 100 Plus и H2i. | 22900 | 7шт.
GeoFinger GF-1901+Manager Card (55-MF191-001) | GeoVision (5097) | Считыватель биометрический (накладной). Доступ по карте и отпечатку пальцев, для контроллеров GV-AS200, GV-AS400 и ПО GV-ASManager для построения системы контроля доступа. Тип карт: ISO14443A, MIFARE Class, RF частота 13.56 MHz, DC 7.5V~12V, Max 250mA, цвет черный, в комплекте две мастер карты, регистрация и удаление карточек. | 69800 | 6шт
СЧИТЫВАТЕЛИ
FingerTec i-Kadex | FingerTec (3708) | Ведомый (slave) считыватель карт, технология карт RFID: 64-bit, 125kHz, управление с мастер терминала. Дальность считывания для карт 40 ~ 80мм (RFID). Интерфейс Виганд 26-битный выход. Рабочая температура от -10°C до +70°C. Питание 12В DC 1A, размеры (ДхШхВ) 55x15x100мм. Работает с мастер терминалом FingerTec Kadex. | 5800 | 4шт.
C2000-Proxy | Болид (496) | Считыватель проксимити карты для взятия под охрану, снятия с охраны и доступа. Карта КИБИ-001 или ProxCard. Выходной код – Touch Memory. Подключается к “С2000-4” | 11590
C2000-Proxy H | Болид (6464) | Считыватель применяется для взятия/снятия с охраны и доступа. Считыватель работает со стандартными картами и брелоками, например, КИБИ-001 и БИБ-001 предприятия "Ангстрем", а также картами Prox Card . Подключается к "С2000-4", "С2000-2", "С2000-КДЛ" и т.п. в формате Dallas Touch Memory. Напряжение питания - от 7 до 25 В. Максимальный ток потребления - 60 мА. Максимальная дистанция считывания - 90 мм. Диапазон рабочих температур -от -20 до +50 °С. Габаритные размеры - 82х82х22. Исполнение - накладной. | 17610
Proxy-USB MA | Болид (6340) | Считыватель бесконтактный настольный, применяется в системах контроля и управления доступом, предназначен для считывания кода идентификационных карточек стандарта EM-Marin и MIFARE® и передачи его на персональный компьютер через USB порт. Напряжение питания – USB порт ПК. Ток потребления – не более 100 мA. Дистанция считывания: EM-Marin – до 12 см, MIFARE® – до 6 см. Диапазон рабочих температур – от 0 до + 70 °С. Габаритные размеры – 116х90х26 мм. Исполнение – настольный. В комплекте с USB кабелем. | 33480
Proxy-3А | Болид (2493) | Считыватель бесконтактный предназначен для считывания кода идентификационных карточек и передачи его на приборы приемно-контрольные или контроллеры СКД, поддерживающие форматы Touch Memory, Wiegand (26,37, 44), RS232, ABA TRACK II (10,13 десятичных цифр) работает со стандартными идентификационными картами и брелоками стандарта EM Marin, HID ProxCard II. Напряжение питания - от 8 до 15 В, 200 mA. Исполнение – накладной. -25-+60°С IP20 143х71х25 | 30390
Proxy-3М V2.0 | Болид (3932) | Считыватель бесконтактный предназначен для считывания кода идентификационных карточек и передачи его на приборы приемно-контрольные или контроллеры СКД, работает с идентификационными картами стандарта Mifare. Напряжение питания - от 8 до 15 В, 180мА. Исполнение - накладной. Может устанавливаться вне отапливаемых помещений | 37880
Proxy-4E | Болид (14907) | Считыватель бесконтактный предназначен для считывания кода идентификационных карточек и передачи его на приборы приемно-контрольные или контроллеры СКД, работает с идентификационными картами стандарта EM-Marin. Форматы выходных данных: Wiegand-26, Wiegand-44. Напряжение питания - от 7 до 25 В, 60 мА. Габаритные размеры 50×120×20мм, вес 0.2кг. Исполнение - накладной. | 10800
Proxy-H1000 | Болид (2905) | Контроллер управления доступом со встроенным бесконтактным считывателем проксимити карты формата EM-marin (КИБИ-001). Объем памяти-1000 пользователей. Возможность подключения по RS-485 интерфейсу до 32 контроллеров на одной шине. Питание от 7 до 25 В. 90 мА. 82х82х22 мм | 20990
PERCo-IR13G | PERCo (15061) | Считыватель бесконтактный для карт формата EMM и HID, два выходных интерфейса RS-485 и Wiegand. Дальность считывания 7-9 см. Питание 12В/100мА, от -40°C до +45°C, IP67, 20×50×150мм. Светло-серый корпус. | 56800
PERCo-IR15.3 | PERCo (15157) | Контрольный считыватель IR15.3 предназначен для регистрации карт доступа формата EMM/HID (HID ProxCard II, ISO prox II; EM-Marin IL-05ELR, ЕМ4100) в системе PERCo. Интерфейс связи - USB. 150×77×27 мм, от +1°C до +45°C, IP54. | 72560
PERCo-IR19D | PERCo (14927) | Мультиформатный считыватель бесконтактный в черном корпусе. Поддерживает работу с картами формата EMM/HID, Mifare, банковскими картами PayPass и смартфонами с NFC. Интерфейсы связи: RS-485, Wiegand-26,-34,-42-58. 12В/150мА, от -30°C до +45°C, IP67. 20×50×150 мм. | 79300
PERCo-IR15.9 | PERCo (15573) | Контрольный считыватель предназначен для регистрации карт доступа EMM/HID и MIFARE, в том числе UID платежных карт с технологией PayPass в системах PERCo. Также используется для создания мастер-карт для конфигурации считывателя IR19, MR07 OEM, электронной проходной серии KT02.9. Интерфейс связи - USB. Напряжение питания 5В/0,2А. 150х77х27 мм, от +1..+45°C, IP54, вес 0,25 кг. | 89020
PERCo-AC02.1 1-01 | PERCo (7687) | Конвертер интерфейса Wiegand-26, 32, 34, 37, 40, 42 - RS-485, Конвертер выполнен в виде печатной платы в пластиковом корпусе(без корпуса). 12В. Габаритные размеры 55×38×19, от 0°С до +40°С. | 26880
PERCo-IR10 | PERCo (8547) | Считыватель дальнего действия бесконтактный для карт формата EMM/HID, интерфейс связи RS-485, Wiegand-26,-37,-42, дальность считывания до 100 см. | 294280
PERCo-BH03 | PERCo (8542) | Стойка считывателя PERCo-IR10 | 166555
PERCo-IRP01.2 | PERCo (15081) | Стойка со встроенным считывателем с визуализацией информации о запрете или разрешении прохода. Предназначена для работы в составе систем PERCo-Web, PERCo-S-20 "Школа". Работает с картами EM-Marin и HID, интерфейсы связи RS-485 и Wiegand. Питание 12В/150мА, от +1°C до +40°C, IP41. Габаритные размеры 1025х107х107мм, масса 5 кг. | 400120
CRD-01 | Smart TA (10250) | Бесконтактный считыватель темно серого цвета (всепогодного исполнения, залит компаундом), интерфейс связи Wiegand 26bits/ Wiegand 34 bits/ABA, дальность считывания для карт EM-Marin 10 см, DC 5-15В 70мA, от −40 °C до +50 °C, 118*76*23мм. | 14990 | 19 шт
ST-PR011EM-WT | Smartec (12956) | Считыватель бесконтактный формата EM-Marin 125 кГц, интерфейс Wiegand 26/34, расстояние считывания 3-8 см. Миниатюрный дизайн, световая и звуковая индикация, влаго/пылезащищенный корпус. 12В DC, 30 мA, от -45 +60°С, IP68, 82х42х15 мм, цвет белый. | 5680
ST-PR011EM-BK | Smartec (12957) | Считыватель бесконтактный формата EM-Marin 125 кГц, интерфейс Wiegand 26/34, расстояние считывания 3-8 см. Миниатюрный дизайн, световая и звуковая индикация, влаго/пылезащищенный корпус. 12В DC, 30 мA, от -45 +60°С, IP68, 82х42х15 мм, цвет черный. | 5680
ST-CR210S-WT | Smartec (15272) | Считыватель бесконтактный формата MIFARE, 13,56 МГц, интерфейс Wiegand 26/34, расстояние считывания 3-8 см. Миниатюрный дизайн, световая и звуковая индикация, влаго/пылезащищенный корпус. 12В DC, 30 мA, от -45 +60°С, IP68, 82х42х15 мм, цвет белый. | 6355
ST-CR210S-BK | Smartec (15273) | Считыватель бесконтактный формата MIFARE, 13,56 МГц, интерфейс Wiegand 26/34, расстояние считывания 3-8 см. Миниатюрный дизайн, световая и звуковая индикация, влаго/пылезащищенный корпус. 12В DC, 30 мA, от -45 +60°С, IP68, 82х42х15 мм, цвет черный. | 6355
U-P013EM | SIB Technology (15508) | Cчитыватель проксимити карт формата EM (125 кГц); интерфейс Wiegand26; дальность чтения 2-5 см; питание: 12В (DC), 30 мА; от -20...+60°С; IP68; черный пластиковый корпус; габариты 107х47х20 мм; вес 0,150 кг. | 5510
RT1301EM | SIB Technology (15507) | Считыватель проксимити карт формата EM (125 кГц); интерфейс Wiegand 26; дальность чтения 2-5 см; питание: 12 В (DC), 30 мА; от -40…+60°С; IP68; корпус из цинкового сплава; габариты 100х50х20 мм; вес 0,150 кг. | 9500
U-P013MF | SIB Technology (15509) | Cчитыватель проксимити карт формата MIFARE (13,56 МГц); интерфейс Wiegand26; дальность чтения 2-5 см; питание: 12В (DC), 30 мА; от -20...+60°С; IP68; черный пластиковый корпус; габариты 107х47х20 мм; вес 0,150 кг. | 6295
Matrix-II (мод. Е) | Iron Logic (15132) | Бесконтактный считыватель для работы с картами/брелками EM Marine, частота 125 kHz, интерфейс Dallas TM, дальность чтения 6-8см, звуковая /световая индикация, материал светло-серый ABS пластик. Питание DC 12В, 35 мA, от -40°C до +50°C, 85х44х18мм. | 16490
СP-Z 2L врезной | Iron Logic (10315) | Бесконтактный миниатюрный считыватель для работы с картами/брелоками EM Marine, частота 125 kHz, интерфейс iButton (Dallas TM), Wiegand 26, дальность чтения 2-4 см, световая индикация, антивандальный корпус, поликарбонат. Питание 12В, 30 мA, от -40°C до +50°C, 25x23мм. | 9970
СP-Z 2L накладной | Iron Logic (10316) | Бесконтактный миниатюрный считыватель для работы с картами/брелками EM Marine, частота 125 kHz, интерфейс iButton (Dallas TM), Wiegand 26, дальность чтения 3-6см, световая индикация, антивандальный корпус, материал светло-серый полиамид, темно серый силумин (основание). Питание 12В, 30 мA, от +5°C до +40°C, ø45xH25мм. | 7620
Matrix-II EH (цвет- черный) | Iron Logic (7625) | Бесконтактный считыватель для работы с картами/брелками HID, EM Marine, частота 125 kHz, интерфейс iButton (Dallas TM), Wiegand 26, дальность чтения 6-14см, звуковая/световая индикация, материал ABS пластик. Питание 12В, 35 мA, от -40°C до +50°C, 85х44х18мм. | 21315
Matrix-II EH (цвет- серый) | Iron Logic (11285)
Matrix IV EHT Metal -Антиклон | Iron Logic (13742) | Бесконтактный считыватель с защитой от карт-клонов EM-Marine и HID (ProxCard II) для работы с картами/брелоками EM-Marine, HID (ProxCard II), Temic (T5557), частота 125 kHz, интерфейс iButton (Dallas TM), Wiegand 26, дальность чтения 2,5-4см, интеграция в сетевые и автономные системы, звуковая/световая индикация. Силумин, пластик. 12В, 150 мA, от -40°С до +50°С, 120х58х20мм. | 17140
Matrix-II MF-I | Iron Logic (10319) | Бесконтактный считыватель для работы с картами/брелками Mifare частота 13.56 MHz, интерфейс iButton (Dallas TM), Wiegand 26, дальность чтения 3-6см, световая индикация, материал светло-серый ABS пластик. Питание 12В, 40 мA, от -40°C до +50°C, 85х44х18мм. | 26250
Matrix III E+, (светлый перламутр) | Iron Logic (11989) | Бесконтактный считыватель дальнего действия, для работы с картами EM Marine, рабочая частота 125 kHz, интерфейсы: iButton (Dallas TM), Wiegand 26. Дальность чтения карт до 30см, интеграция в сетевые и автономные системы, звуковая/световая индикация. Питание 12В, 150 мA, от +5°C- +40°C, 115х75х22мм.В комплекте карточка EM-Marine IL-05ELR | 18900
Matrix-III (мод. ES) темный | Iron Logic (15133) | Бесконтактный считыватель дальнего действия, для работы с картами EM Marine, рабочая частота 125 kHz, интерфейсы: Wiegand 26, Dallas Touch Memory (эмуляция DS1990A). Дальность чтения карт до 30см, звуковая/световая индикация. Питание 12В, 150 мA, от -40°С +50°С, 115х75х22мм. В комплекте карточка EM-Marine IL-05ELR | 32440
Matrix-V | Iron Logic (10321) | Бесконтактный считыватель дальнего действия, для работы с картами EM Marine и радиобрелоками IL-100(Keeloq) и CAME серии Top, частота 125 kHz/433МГц, интерфейсы: iButton (Dallas TM), Wiegand 26, RS-485. Дальность чтения карт 50см, радиобрелоков не менее 5м, интеграция в сетевые и автономные системы, звуко-световая индикация, пыле-влагозащищенный корпус. Питание 12В, 500 мA, от -40°C до +50°C, 225х225х36мм, 1100гр. В комплекте: карта EM-Marine( IL-05ELR), радиобрелок. | 100235
Z-2 EHR | Iron Logic (10309) | Настольный считыватель для быстрого переноса баз данных ключей в компьютер и контроллеры СКУД, чтение карт: EM Marine, HID (ProxCardII), Atmel (T5557) ; радиобрелков -(IL-99, IL-100); ключей DS1990A, DS1996L c частотой 125 кГц и 433 МГц, дальность чтения 4см, звуковая/световая индикация, материал черный ABS пластик. Питание по USB, от +5°C до +40°C, 110х80х25мм, 230гр. В комплекте кабель USB 2.0A/mini-B5P, кабель-переходник для подключения к контроллерам Z-5R и Matrix-II(мод.K), ключ DS1996L, карта CARDIL-05T, брелок IL-99. | 40040
Z-2 USB | Iron Logic (10310) | Настольный считыватель для считывания и передачи в компьютер серийных номеров бесконтактных идентификаторов по USB, чтение карт/брелков EM Marine, HID ProxCard II, Mifare, работа в двух диапазонах 13,56MHz и 125kHz, дальность чтения 4см, звуковая/световая индикация, материал черный ABS пластик. Питание по USB, от +5°C до +40°C, 110х80х25мм, 180гр. В комплекте кабель USB A/B и СD-диск с драйверами Windows. | 43360
EM-Reader | Болид (63) | Считыватель проксимити карты формата EM-marin. Интерфейсы связи: "Touch memory"- DS1990A, Wigand-26, 34, 37, 40, 42. Свето-звуковая индикация. Накладной.-40~+50°С IP64 | 40275
Optimus CR-01 | Optimus (14373) | Считыватель бесконтактный формата EM-Marin, частота 125 кГц, выходной интерфейс Wiegand-26/34, расстояние считывания 1-9 см. Классический дизайн, световая и звуковая индикация, всепогодное исполнение. DC 5-16В, 0.05А, от -35 +60°С, IP65, ABS пластик, 80x42x14 мм, цвет черный. | 5575
Proxy-5AG | Болид (10246) | Считыватель бесконтактный поддерживающие входной формат данных – Dallas Touch Memory. Считыватели работают с идентификационными картами и брелоками, стандарта EM-Marin. Дистанция считывания до 10 см. Внешний интерфейс четырёхжильный кабель. Встроенный звуковой сигнализатор. Напряжение питания 7,0 ÷ 25,0 В. Рабочий диапазон температур от -20 до +50°C. Степень защиты корпуса IР20. Габаритные размеры 43х83х14 мм. Цвет - серый. | 20340
Proxy-5AB | Болид (10245) | Считыватель бесконтактный поддерживающие входной формат данных – Dallas Touch Memory. Считыватели работают с идентификационными картами и брелоками, стандарта EM-Marin. Дистанция считывания до 10 см. Внешний интерфейс четырёхжильный кабель. Встроенный звуковой сигнализатор. Напряжение питания 7,0 ÷ 25,0 В. Рабочий диапазон температур от -20 до +50°C. Степень защиты корпуса IР20. Габаритные размеры 43х83х14 мм. Цвет - черный. | 18050
Proxy-5MSB | Болид (12730) | Считыватель проксимити карты "Мифайр" с интерфейсами Touch Memory. Сенсорная кнопка для команд. Защита от копирования карт. Цвет - черный. От минус 20 до +50°С. Дистанция считывания до 6 см (зависит от карты). Световая индикация Трехцветный индикатор для отображения режимов работы считывателя. Напряжение питания от 7 до 25В / 60 мА. Исполнение – накладной. IР20. Габаритные размеры 43х83х14 мм | 18440
Proxy-5MSG | Болид (12731) | Считыватель проксимити карты "Мифайр" с интерфейсами Touch Memory. Сенсорная кнопка для команд. Защита от копирования карт. Исполнение – накладной. Цвет - серый. От минус 20 до +50°СДистанция считывания до 6 см (зависит от карты). Световая индикация Трехцветный индикатор для отображения режимов работы считывателя. Потребляемый ток не более 60 мА. Степень защиты корпуса IР20. Габаритные размеры 43х83х14 мм | 17635
Proxy-5МS-USB | Болид (13679) | Настольный считыватель для программирования мастер-карт и пользовательских карт, предназначенных для использования совместно со считывателями бесконтактными "Proxy-5MSG" и "Proxy-5MSB" в защищенных режимах работы. USB; 13.56MHz; чтение Mifare до 7 см; звуковая/световая индикация; ABS-пластик серый; IP20; t-раб.0...+60°С; 92x146x29мм, 0,2 кг. | 51035
STM01 | SIB Technology (15512) | Считыватель электронных ключей Touch Memory (iButton); накладное исполнение; подключение двухпроводное; без подсветки; материал корпуса: сплав цинка, от -30+50°С, Ø35х10 мм; масса 40 гр; длина кабеля 30 см. | 3930
Порт TM вер.3 | Сибирский Арсенал (15182) | Считыватель электронных ключей Touch Memory; Индикатор подсветки для визуально контроля процесса постановки/снятия прибора; Потребляемый ток 20 мА (индикация); от -40+50°С, Ø50,3х17,4 мм; масса 20 гр; | 1700
Считыватель-2 исп.00 | Радий (1915) | Считыватель электронных ключей-идентификаторов Touch Memory. Контактное сопротивление 1 Ом, рабочее напряжение 5В, одноцветный индикатор, от -30..+50°C, IP30, 82х42х10мм. Лицевая панель – сталь (полирование). | 2800
Считыватель-2 исп.01 | Радий (11374) | Считыватель электронных ключей-идентификаторов Touch Memory. Контактное сопротивление 1 Ом, рабочее напряжение 5В, одноцветный индикатор, от -30..+50°C, IP30, 82х42х10мм. Лицевая панель – крашенная сталь (черная). | 2255
Считыватель-3 исп.00 | Радий (4563) | Считыватель электронных ключей-идентификаторов Touch Memory. Контактное сопротивление 1 Ом, рабочее напряжение 5В, двухцветный индикатор, от -30..+50°C, IP30, 82х42х10мм. Лицевая панель – сталь (полирование). | 2390
Считыватель-3 исп.01 | Радий (11375) | Считыватель электронных ключей-идентификаторов Touch Memory. Контактное сопротивление 1 Ом, рабочее напряжение 5В, двухцветный индикатор, от -30..+50°C, IP30, 82х42х10мм. Лицевая панель – крашенная сталь (черная). | 2295
PP6005 ProxPoint (Белый) | HID Corporation (3649) | Считыватель проксимити карты бесконтактный радиочастотный 125 кГц (ProxCard® II, ISOProx® II, DuoProx® II, Smart ISOProx® и DuoProx® II, Proximity и MIFARE®, ProxCard Plus®, ProxKey® II, MicroProx®) Интерфейс: Wiegand или Clock-and-Data, 7,96 x 4,37 x 1,68 см, -30ºС до +65ºC, цвет: белый. | 60275
Entry Prox | HID Corporation (5219) | Автономный контроллер со встроенным считывателем прокс-карт и клавиатурой, 2000 пользователей, 1000 событий, Индивидуальный режим прохода для каждого пользователя, Антенна удаленного считывания и встраиваемая кнопка выхода, 12В DC 150мА t= -30°+65° 133 х 70 х 41. Цвет корпуса серый. | 72765
Elsys-SW-USB | Elsys (12524) | Настольный считыватель бесконтактных карт форматов EM-Marine, HID для считывания и передачи номеров карт в персональный компьютер по интерфейсу USB. Рабочая частота 125 КГц и 13,56 МГц, дальность чтения 4см. Материал пластик. Питание по интерфейсу USB. 110×80×27мм | 35145
Elsys-SW10-EH Black | Elsys (12523) | Бесконтактный считыватель для работы с картами/брелками Em-Marin, HID ProxCard II, интерейс Wiegand или Touch Memory, дальность чтения 6-14см, световая индикация, материал пластик. Питание 8-18В, 50 мA, 95×45×14мм. | 37370
GV-RK1352 V1.01 (55-RK13520-0101) | GeoVision (8148) | Считыватель проксимити карты Mifare (накладной), имеет встроенную клавиатуру для идентификации PIN кодов, выход Wiegand и RS-485, считыватель может быть подсоединен к любому стандартному контролеру. GV-RK1352 обладает влагозащитным корпусом IP66, t -20°C~60°C. 95x108x23 мм, DC 7.5V~12V, цвет - черный. | 15900 | 2шт.
КАРТЫ И КЛЮЧИ ДОСТУПА
BT001 (1990A-F5) | SIB Technology (15519) | Ключ электронный Touch Memory с держателем, 48 битный серийный номер, предназначен для использования в системах ограничения доступа. Большой выбор цветов. | 250
SID-888 | Smart TA (7479) | Бесконтактная карта доступа стандартная формата EMM, толстая с отверстием, с нанесенным на карту номером и кодом семейства. Передача информации выполняется на частоте 125 кГц. Работает при температурах -30…+75 °С. | 95 | 1шт
SID-889 | Smart Technology Asia (7476) | Бесконтактная карта доступа стандартная формата EMM, тонкая без отверстия, с нанесенным на карту номером и кодом семейства (для печати изображения). Передача информации выполняется на частоте 125 кГц. Работает при температурах -30…+75 °С. | 95 | 26шт
EM018 | SIB Technology (15515) | Толстая RFID-карта с серийным номером, формат EM-Marine. Рабочая частота 125 кГц, с прорезью для крепления на различных держателях, размеры 85х54х1,8 мм. | 60
EM008 | SIB Technology (15513) | Тонкая RFID-карта с серийным номером, формат EM-Marine. Рабочая частота 125 кГц, глянцевая поверхность под прямую печать, размеры 85х54х0,8 мм. | 52
MF018 | SIB Technology (15516) | Толстая RFID-карта без нумерации, формат Mifare Class 1k, рабочая частота 13.56 МГц, с прорезью для крепления на различных держателях, размеры 85х54х1,8 мм. | 70
MF008 | SIB Technology (15514) | Тонкая RFID-карта без нумерации, формат Mifare Class 1k, рабочая частота 13.56 МГц, глянцевая поверхность под прямую печать, размеры 85х54х0,8 мм. | 60
Карта EM-marine EG 1.8 mm (толстая) | EG (14998) | Бесконтактная карта доступа, с прорезью (толстая). Рабочая частота 125 кГц, формат EM-marine, размеры: 86х54х1,8 мм. | 110
Карта EM-marine EG 0.8 mm (тонкая) | EG (14991) | Бесконтактная карта доступа, без прорези (тонкая). Рабочая частота 125 кГц, формат EM-marine, размеры: 86х54х0,8 мм. | 115
Карта Mifare EG 0.8 mm (тонкая) | EG (14999) | Бесконтактная карта доступа, без прорези (тонкая). Рабочая частота 13.56 МГц, формат Mifare, размеры: 86х54х0,8 мм. | 140
iСLASS Clamshell | HID Corporation (6718) | Бесконтактные смарт-карты iClass, толстая с отверстием рабочая частота iClass 13,56 МГц, 2 кбит (256 байт), 54 x 86 x 1,8 | 1265
EM4102 125KHZ ID THIN Type (81-EA125-101) | GeoVision (2731) | Проксимити карта для считывателей GV-Reader1251 | 125 | 10шт
AB002EM | SIB Technology (15517) | Брелок формата EM-Marine с серийным номером, рабочая частота 125 кГц, размеры 52x35x9 мм. | 103
AB002MF | SIB Technology (15518) | Брелок формата Mifare, без серийного номера, рабочая частота 13.56 МГц, размеры 52x35x9 мм. | 130
ST-PT011EM-GR | Smartec (15274) | Проксимити брелок EM-Marine, Рабочая частота 125 кГц; Расстояние считывания до 6 см; Емкость памяти 64 бит; Материал пластик ABS; Размеры 40х32х4 мм. | 138
ST-PT011MF-GR | Smartec (15275) | Проксимити брелок Mifare, Рабочая частота 13,56 МГц; Расстояние считывания до 10 см; Емкость памяти - 64 бит; Материал пластик ABS; Размеры 40х32х4 мм. | 150
| 4448 | Ламинированная пластиковая ПВХ наклейка на самоклеящейся основе; для прямой печати на карт-принтерах; подходит на любые пластиковые карты; размер 86х54 мм; углы скругленные. | 100 | 196шт
| 4451 | Пластиковая визитка двухсторонняя; толщина 0.76 мм; размер 86х54 мм; материал белый пластик; цветность печати 4х4; углы скругленные. | 35 | 500шт
| 4453 | Кармашек-Чехол для бейджей прозрачный с отверстиями, горизонтальный. | 100 | 59шт.
ПРОГРАММАТОР
Prox Programmer 1050 AGN 00 | HID Corporation (3995) | Программатор, программирует все проксимити карты и брелки HID, позволяет OEM-производителям ограничивать диапазоны номеров и кодов в рамках собственного формата, программировать свой собственный формат, используя формат карт Corporate 1000, возможно программирование длинных форматов (до 84 бит), интерфейс RS-232, в комплект входит: ПО, блок питания DC 12В,1,5 А | 150000 | 1шт
КНОПКИ ВЫХОДА
OP074 | SIB Technology (15522) | Кнопка выхода накладная, НР контакты, материал - пластик, без индикации, размер 76х22х15 мм. | 465
OP02 | SIB Technology (15521) | Кнопка выхода металлическая, накладная, НР контакты, материал - цинковый сплав, без индикации, размер 80х30х24 мм. | 2105
OP21B | SIB Technology (15520) | Кнопка выхода сенсорная, накладная, тип контактов: НО/НЗ, ток потребления до 2.5А, 12В DC, пластик, -20...+55 °С, 86х50х20мм. | 3365
AR01 | SIB Technology (15523) | Устройство аварийной разблокировки двери с восстанавливаемой вставкой, защитная прозрачная крышка, 2 группы контактов НР/НЗ. Коммутируемая мощность: 2 А, 30 В DC; IP24, от -30 до +70 °С, 88x88x55мм, 160 гр. | 3530
SPRUT Exit Button-83P | Бастион (14979) | Кнопка выхода. Установка - накладная. Тип контактов - нормально разомкнутые/нормально замкнутые. Индикация - отсутствует. Материал корпуса - пластик. Диапазон рабочих температур от -10 до +50. Габаритные размеры 76х23х14 мм. | 750 | 21шт
SPRUT Exit Button-82P | Бастион (14981) | Кнопка выхода. Установка - накладная. Тип контактов - нормально разомкнутые/нормально замкнутые. Индикация - отсутствует. Материал корпуса - пластик. Диапазон рабочих температур от -10 до +50. Габаритные размеры 86х86х23 мм. | 1100
К4848P (К2151WHI в комплекте) | Prodax (124) | Кнопка выхода, контакты NO/NС - 10А: 250В (накладная или врезная), габаритные размеры 86х32мм (узкая) | 2000 | 87шт
ABK-803 | YLI (3326) | Кнопка выхода, врезная, нержавеющая сталь, под ключ, габаритные параметры: длина86 х ширина86 х толщина20 (мм) | 1000 | 2шт
ST-EX011SM | Smartec (15271) | Кнопка выхода накладная, материал - пластик, без индикации, контакты НР и НЗ. Коммутируемая нагрузка – 3А/36В DC, от -20 +55°С, IP40, 76х23х14 мм, 20 гр. | 410
ST-EX010SM | Smartec (15268) | Кнопка выхода накладная, материал - цинковый сплав, без индикации, контакты - НР. Коммутируемая нагрузка – 3А/36В DC, от -20 +55°С, IP40, 83х32х25 мм. | 2710
ST-EX012LSM | Smartec (14854) | Кнопка выхода накладная, материал - цинковый сплав, двухцветная индикация, контакты - НР. Коммутируемая нагрузка 3А/36В DC, Питание 12В DC. от -20 +55°С, IP40, 60х29х26 мм, от -20 +55°С, IP40. | 3640
DRB-09A | Smart Technology Asia (7493) | Кнопка выхода Н.О/Н.З. зеленого цвета, накладная, нержавеющая сталь, габаритные параметры: 90Lx35Wx54H(mm). | 2000 | 8шт
BC-80AM | Smart Technology Asia (7494) | Кожух накладной для кнопок врезного типа. Размер 86Lx50Wx25H(mm). | 1700 | 6шт
Optimus "Выход" – NO/NC_V.1 | Optimus (15328) | Сенсорная кнопка выхода, накладная. Тип контактов NO/NC, подсветка режима работы. Питание 12В DC, ток потребления до 2.5А. Габариты 86х50х20 мм. от -20 +55°С, вес 100 гр. Материал корпуса пластик. | 3590
ST-EX120IR | Smartec (13678) | Бесконтактная ИК-кнопка выхода, дистанция срабатывания 0,1-10 см. Тип контактов НЗ/НР. Коммутируемая нагрузка 3А/36В DC, индикация режима работы. Питание 12В DC, 70 мА. Габариты 115х70х40 мм. от -20 +55°С, IP54. | 4345
SPRUT Exit Button-86M-NT | Бастион (14980) | Кнопка выхода бесконтактная. Установка - врезная. Тип контактов - нормально разомкнутые/нормально замкнутые. Индикация - отсутствует. Материал корпуса - металл. Диапазон рабочих температур от -10 до +50. Габаритные размеры 86х86х29 мм. | 5300 | 19шт
КОДОНАБОРНИКИ
iCode-EM | iCont (15298) | Автономный контроллер со встроенным считывателем EM-Marine (125KHz) и клавиатурой; дальность считывания: 3-6 см; количество пользователей/карт/ключей до: 1000; режим работы: пароль, карта, пароль + карта; реле: 1 (NO/NC); таймер задержки реле: 0-99 сек; питание: 12−18 В (DC), не более 80 мА; IP66; от -40°...+60°С; корпус из цинкового сплава; габариты: 130х56х23 мм; вес 0,5 кг. | 13900
K33EM | SIB Technology (15503) | Автономный контроллер со встроенным считывателем карт EM (125 кГц) и клавиатурой; интерфейс Wiegand 26 вход/выход; дальность чтения 2-5 см; память на 2000 пользователей; реле: 3А (NO/NC); задержка реле: 0-99 сек; питание: 12В (DC), 60 мА; от -10...+50°С; пластиковый корпус; габариты 111х46х22 мм; вес 0,3 кг. | 9530
K602EM-W | SIB Technology (15504) | Автономный вандалозащищенный контроллер со встроенным считывателем карт EM (125 кГц) и клавиатурой; интерфейс Wiegand 26 вход/выход; дальность чтения 2-5 см; память на 2000 пользователей; реле: 3А (NO/NC); задержка реле: 0-99 сек; питание: 12В (DC), 60 мА; от -40...+60°С; металлический корпус IP68; габариты 127х62х22 мм; вес 0,5 кг. | 14725
T16EM | SIB Technology (15506) | Автономный контроллер со встроенным считывателем карт EM (125 кГц) и сенсорной клавиатурой; интерфейс Wiegand 26 вход/выход; дальность чтения 2-5 см; память на 2000 пользователей; реле: 3А (NO/NC); задержка реле: 0-99 сек; питание: 12В (DC), 60 мА; от -10...+60°С; металлический корпус; габариты 120х76х20 мм; вес 0,3 кг. | 10400
Proxy-KeyAH | Болид (12742) | Считыватель бесконтактный стандарта EM-Marin со встроенной клавиатурой, и возможностью автономной работы. Интерфейс Wiegand, память 1000 карт и 8 паролей, 2 реле. Коммутируемое напряжение реле 24В DC, коммутируемый ток реле 2А, расстояние считывания 3 см, световая индикация и звуковой сигнализатор. Питание 10-15 В, 200 мА, IP65, от -35..+50°С, 86.2х120.2х21 мм, вес 0,5 кг. | 28140
Matrix-IV EH Keys | Iron Logic (11181) | Кодонаборная панель, накладная, встроенный считыватель проксимити карт EMM 125 кГц и HID Prox II, выходной интерфейс: Wiegand 26, Dallas Touch Memory, 2 метода открытие двери 1) Код 2) Код+Карта, подсветка клавиатуры, материал корпуса: ABS пластик, DC 8-18В, 150мA, t=+5...+40C, 106х86х33мм. | 13610
Matrix-IV EHT Keys металл | Iron Logic (11990) | Кодонаборная панель антивандальная, накладная, встроенный считыватель проксимити карт EM-Marine, HID (Prox Card II), Temic (T5557) 125 кГц, функция "Антиклон", выходной интерфейс: Wiegand 26 (42), Dallas Touch Memory, 2 метода открытие двери 1) Код 2) Код+Карта, материал корпуса: алюминиевый сплав, пластик, DC12В, 150мA, t -30°С +40°С , 120х58х20мм. | 21450
Астра-КТМ | Теко (8720) | Клавиатура управления, эмулятор ключей ТМ, для управления ППКОП и другими устройствами марки Астра путем ввода PIN-кодов, преобразование вводимого цифрового значения (от 4 до 6 цифр) в код Touch Memory, подсветка кнопок и звуковое сопровождение нажатия кнопок. Питание 9-15В, 15мА, от -20°+50°С, IP 30, 96х135х20мм. | 6500 | 5шт
YK-368L | YLI (3330) | Цифровая кодонаборная панель, нержавеющая сталь, две пары контактов реле ( NO и NC), до 1000 паролей, DC 12В, 15-100 mA, t=-20+60C, 117x74x48мм | 3000 | 7шт
YK-568L | YLI (3331) | Кодонаборная панель, всепогодное исполнение, пластик, водонепроницаемость IP 54, t=-20+60C, 12-24В AC/DC, 15-100 mA, 117x117x28мм | 6000 | 10шт
ЗАМКИ ЭЛЕКТРОМАГНИТНЫЕ
СЕРИЯ - 60кг
L60B | SIB Technology (15524) | Электромагнитный замок с силой удержания до 60 кг. Размер замка 80х40х23 мм, ответной планки 75х31х10 мм, питание 12В, 200 мА, от -10 до +50°С, вес 490 гр. | 5830
СЕРИЯ - 180кг
L180B | SIB Technology (15525) | Электромагнитный замок с силой удержания до 180 кг. Корпус замка из анодированного алюминия. Размер замка 180х40х20 мм, ответной планки 130х32х10 мм, питание 12В, 300 мА, от -10 до +50°С, вес 1 кг. | 7325
L180B-L | SIB Technology (15526) | L - образный уголок для крепление замка L180B, корпус из анодированного алюминия, габаритные размеры 180х40х25 мм. | 2425
L180B-U | SIB Technology (15527) | U-образное крепление ответной планки замка L180B на стеклянную дверь толщиной 8-15 мм, корпус из анодированного алюминия, размеры 130х40х25 мм. | 2920
Уголок для Optimus EM-180_V.2 | Optimus (14827) | Монтажный (L-образный) уголок для электромагнитного замка Optimus EM-180_V.2, размер 168х38,5х24,3 мм, толщина 5 мм, масса 95 гр. | 2445
Уголок для EM-180 | Optimus (12059) | Монтажный (L-образный) уголок для установки электромагнитного замка EM-180, 170х40х20 мм, вес 0,140 кг. | 1800 | 6шт
SPRUT Lock-181MA-L | Бастион (14954) | Электромагнитный замок с L-образным креплением, усилие удержания 180 кг. Напряжение питания 12 В, потребляемый ток 0,4 А. Диапазон рабочих температур от -35 до +50. Габаритные размеры 170х40х21 мм, масса - 1,2 кг. В комплекте L-образное крепление. | 10300
ST-180M | Smart TA (7743) | Электромагнитный замок, врезной, сила удержания 180кг, 12/24В DC, ток потребления: 300/150мА, 190x31.5x22.5мм, масса-1.2кг, t-10~+55С. | 7000 | 10шт
ELB-180L | Smart TA (7742) | Кронштейн (L - образный) для электромагнитных замков серии ST-180 | 1200 | 63шт
Кронштейн-180/L | 5058 | Уголок металлический (L - образный) для электромагнитных замков серии YM-180-S без отверстий. | 1000 | 2шт
СЕРИЯ - 280кг
L280B | SIB Technology (15528) | Электромагнитный замок с силой удержания до 280 кг. Корпус замка из анодированного алюминия. Размер замка 250х48х29 мм, ответной планки 180х35х12 мм, питание 12В, 500 мА, от -10 до +50°С, вес 1,85 кг. | 10700
L280B-L | SIB Technology (15529) | L - образный уголок для крепление замка L280B, корпус из анодированного алюминия, габаритные размеры 250x48x28 мм. | 3390
L280B-U | SIB Technology (15530) | U-образное крепление ответной планки замка L280B на стеклянную дверь толщиной 8-15 мм, корпус из анодированного алюминия, размеры 180x40x25 мм. | 4370
Уголок для Optimus EM-280_V.3 | Optimus (14830) | Монтажный (L-образный) уголок для электромагнитного замка Optimus EM-280_V.2, размер 250х47х28 мм, толщина 5 мм, масса 180 гр. | 3370
SPRUT Lock-296MA-L | Бастион (14920) | Электромагнитный замок с L-образным креплением, усилие удержания 280 кг. Напряжение питания 12 В, потребляемый ток 0,4 А. Диапазон рабочих температур от -35 до +50. Габаритные размеры 250х49,5х26,5 мм, масса - 2 кг. В комплекте L-образное крепление. | 14100
SPRUT BRACKET-296U | Бастион (15202) | U-образное крепление для электромагнитного замка Lock-296MA. Габаритные размеры (ШхГхВ,), 180 х 39 х 28мм. Масса НЕТТО (БРУТТО), кг, не более 0,27 (0,30)кг. | 4440
ST-BR250U | Smartec (12506) | U-образный кронштейн для крепления на стеклянной двери 8-15 мм якоря электромагнитного замка на 250-280 кг. | 5540
ST-280D | Smart TA (10248) | Электромагнитный замок для двухстворчатых дверей, сила удержания 280кг x 2, 12/24В DC, ток потребления: 500/250мА, 500х47х25мм, масса-4кг | 10000 | 5шт
ELB-280L | Smart TA (7486) | Кронштейн (L - образный) для электромагнитных замков серии ST-280. | 2100 | 5шт
YM-280D | YLI (3295) | Электромагнитный замок для двухстворчатых дверей, сила удержания 280кг x 2, 12/24В DC, ток потребления: 500/250мА, 500х47х25мм, масса-4кг | 17500 | 2шт
YM-280M-S | YLI (3296) | Электромагнитный замок, врезной, сила удержания 280кг, 12/24В DC, ток потребления: 500/250мА, 230х38х26мм, масса-2кг | 8000 | 2шт
ABK-280ZL | YLI (3319) | Кронштейн (ZL - образный) для электромагнитных замков серии YM-280 | 2300 | 2шт
СЕРИЯ - 300 - 380кг
L350B | SIB Technology (15531) | Электромагнитный замок с силой удержания до 350 кг. Корпус замка из анодированного алюминия. Размер замка 240х55х28 мм, ответной планки 160х42х12 мм, питание 12В, 500 мА, от -10 до +50°С, вес 2 кг. | 12450
L350B-L | SIB Technology (15532) | L - образный уголок для крепление замка L350B, корпус из анодированного алюминия, габаритные размеры 240x55x30 мм. | 3870
L350B-U | SIB Technology (15533) | U-образное крепление ответной планки замка L350B на стеклянную дверь толщиной 8-15 мм, корпус из анодированного алюминия, размеры 180x40x25 мм. | 4845
Уголок для EM-300W | Optimus (12060) | Монтажный (L-образный) уголок для установки электромагнитного замка EM-300W, 225х46х20 мм, 0,270 кг. | 2995
ST-BR350U | Smartec (12779) | U-образный кронштейн для крепления на стеклянной двери 10-20 мм якоря электромагнитного замка на 350-380 кг. | 10520
SPRUT Lock-351MA-L | Бастион (14896) | Электромагнитный замок с L-образным креплением, усилие удержания 350 кг. Напряжение питания 12 В, потребляемый ток 0,4 А. Диапазон рабочих температур от -35 до +50. Габаритные размеры 248х56,5х29 мм, масса - 2,1 кг. В комплекте L-образное крепление. | 20500
SPRUT BRACKET-351U | Бастион (15203) | U-образное крепление для электромагнитного замка Lock-351MA.Габаритные размеры (ШхГхВ,), 180 х 39 х 29мм. Масса НЕТТО (БРУТТО), кг, не более 0,30 (0,34)кг. | 5515
YM-350TD(LED) | YLI (3298) | Электромагнитный замок для двухстворчатых дверей, сила удержания 350кг х 2кг, 12/24В DC, ток потребления: 480/240мА, 370х49х28мм; масса- 5кг, светодиот | 17500 | 2шт
ABK-350L | YLI (3316) | Кронштейн (L - образный) для электромагнитных замков серии YM-350 | 2000 | 2шт
СЕРИЯ - 500кг
SPRUT Lock-501MA-L | Бастион (15197) | Электромагнитный замок, сила удержания 500кг. Рабочее напряжение 12В, потребляемый ток 400мА, 265х67х39 мм, от -35 до +50°С, Масса НЕТТО (БРУТТО), не более, кг 4,25 (4,45) | 31960
SPRUT BRACKET-501U | Бастион (15204) | U-образное крепление для электромагнитного замка Lock-501MA.Габаритные размеры (ШхГхВ,), 180 х 39 х 29мм. Масса НЕТТО (БРУТТО), кг, не более 0,30 (0,34)кг. | 2700 | 10шт
ST-500T(LED) | Smart TA (7489) | Электромагнитный замок, сила удержания 500кг, 12/24В DC, ток потребления: 0.42/0.21мА (Минимум), индикатор положения двери, программируемая задержка (0/3/6/9сек) на закрытие двери. | 17000 | 2шт
ELB-500ZL | Smart TA (7931) | Кронштейн (ZL - образный) для электромагнитных замков серии ST-500T(LED) | 3000 | 10шт
YM-500W | YLI (3301) | Электромагнитный замок, всепогодный, сила удержания 500кг, 12/24В DC, ток потребления: 420/210мА, 220х69х39мм; масса- 4,5кг | 17000 | 4шт
YM-500D(BZ) | YLI (3302) | Электромагнитный замок для двухстворчатых дверей, сила удержания 500кг х 2кг, 12/24В DC, ток потребления: 420/210мА, 532х67х39мм; масса- 9кг | 30000 | 9шт
ABK-500ZL | YLI (3321) | Кронштейн (ZL - образный) для электромагнитных замков серии YM-500 | 5000 | 2шт
ЗАМКИ ЭЛЕКТРОМЕХАНИЧЕСКИЕ
YS-306 | YLI (3310) | Замок электромеханический с подпружиненными язычками защелок, для: алюминиевых, ПВХ и металлических дверей. Габарит корпуса замка: длина175 x ширина25 x высота44 (мм) | 3000 | 1шт
L03A | SIB Technology (15534) | Электромеханический накладной замок, режим работы нормально-закрытый, механическая кнопка с возможностью блокировки, тип двери: правая/левая, тип открывания: внутрь/наружу, материал: никелированная сталь. Питание 12 В, до 3,5 А, -40..+55°С, 140х105х40 мм, 1,5 кг. (5 ключей в комплекте) | 9350
SPRUT Lock-01ER | Бастион (14931) | Электромеханический замок накладной. Материал корпуса замка сталь с порошковой окраской. Открывание двери - левое/правое, внутрь/наружу. Напряжение питания 12 В, потребляемый ток до 3 А. Диапазон рабочих температур от -30 до +50. Габаритные размеры 150х105х40 мм, масса - 1,5 кг. | 10270
PERCo-LB85.4 | PERСо (14814) | Врезной электромеханический замок для запирания легких и средних дверей толщиной от 38 мм до 50 мм, на правые и на левые двери. Подводка кабеля управления замком через запорную планку в коробке двери. Вылет засова замка 15мм, питание 12В / 120мА, 46×25×210мм, 0,5 кг. Нормально открытый, при пропадании питания переходит в открытое состояние. | 137430
PERCo-LB85.2 | PERСо (10480) | Замок-защелка дверной врезной электромеханический, устанавливаться на деревянные и металлические двери толщиной от 38 до 50 мм, межцентровое расстояние 85мм, устанавливаться как на правые, так и на левые двери с использованием стандартного механизма секретности, 11 – 13 В/0,08 - 0,12 А, вылет ригеля замка 15 мм, 85×22×172 мм. Нормально открытый при пропадании питания переходят в открытое состояние. | 78990 | 3шт
PERCo-LBP85.2 | PERСо (13047) | Врезной электромеханический замок с контактным устройством для двери из алюминиевого профиля, нормально открытый, межцентровое расстояние 85 мм. Нормально открытые замки при пропадании питания переходят в открытое состояние. Габаритные размеры 46×25×210 мм, от +1°C до +40°C. | 137430
PERCo-BP1 | PERСо (13048) | Запорная планка для замка серии PERCo-LBP85 для установки в двери из профилей типов Т34, Т53, Т81, Т85, Т72-14 (пр-ва ООО «Петралюм») или аналогичных. | 21540
ЗАМКИ ЭЛЕКТРОННЫЕ
Z-396 EHT (серебро) | Iron Logic (11988) | Электронный замок со встроенным контроллером и считывателем для деревянной/металлической мебели с питанием от батареек, может работать автономно или под управлением бесплатного ПО Lock's Manager и адаптера RF-1996. Работа с картами/ браслетами/ брелками: EM-Marine, Temic, HID PROX II, звуковая/световая индикация. Питание: 4 батарейки АА/1.5В. Размер наружного модуля: 72х43х21мм, размер внутреннего модуля: 145x64x22. | 13100
ЗАДВИЖКИ ЭЛЕКТРОМЕХАНИЧЕСКИЕ
ECL-02B | Smart Technology Asia (7491) | Электромеханическая задвижка, 12В DC, 0,6 A, габариты корпуса задвижки: 52.5Lx27Wx28H, размер стержня: длина 10 мм, диаметр 0.7мм, t=-40 ~+50. | 2500 | 6шт
ABK-500 | YLI (3322) | Кронштейн для электрозадвижки YB-500, конструкция: панель из нержавеющей стали | 5000 | 11шт
AT-EL500A-2 | AccordTec (12804) | Электромеханический соленоидный замок, нормально открытый, мониторинг, горизонтальная/вертикальная установка, 12 В, 150мА (ждущий режим) 950мА (режим удержания), -10…+25 °С, 192х25х37 мм | 20740
SPRUT LOCK-010BL | Бастион (15199) | Врезной электромеханический замок соленоидного типа; ригель Ø12.6 мм, выход 15 мм; контакты нормально-закрытый (НЗ); таймер задержки: 0/3/6/9 сек; Размер корпуса замка: 168*25*36мм, Размер магнитной пластины: 83*25*2мм; питание 12В (DC); потребление 140 мА, пик 1100 мА. | 18000 | 20шт
ST-DB410MT | Smartec (14855) | Врезной электромеханический замок соленоидного типа; ригель Ø12.6 мм, выход 17 мм; сила удержания 1000 кг; контакты нормально-открытый (NO); таймер задержки: 0/3/6/9 сек; выход линии мониторинга положения створки двери; Замок: 192х25х37 мм, запорная планка: 100х25х3 мм; питание 12В (DC); потреблление 130 мА, пик 1,3 А; от -10 +55°С; нержавеющая сталь. | 19060
ST-DB420MT | Smartec (14856) | Врезной электромеханический замок соленоидного типа; ригель Ø12.6 мм, выход 17 мм; сила удержания 1000 кг; контакты нормально-закрытый (NC); таймер задержки: 0/3/6/9 сек; выход линии мониторинга положения створки двери; Замок: 192х25х37 мм, запорная планка: 100х25х3 мм; питание 12В (DC); потреблление 130 мА, пик 1,3 А; от -10 +55°С; нержавеющая сталь. | 18280
ST-BR100UP | Smartec (12994) | UP-образный кронштейн для крепления запорной планки соленоидного замка на стеклянной двери толщиной 8-15 мм. Материал нержавеющая сталь, вес 300 гр. | 6845
ЗАЩЕЛКИ ЭЛЕКТРОМЕХАНИЧЕСКИЕ
F 02 Grey | O&C (2779) | Короткая планка, плоская для серии 31 | 300 | 10шт.
40.4.00.L | O&C (2781) | Электрозащелка, без планки, 8-12В AC/DC, 0,35-0,6А | 4000 | 6шт.
F 41 Inox | O&C (2782) | Короткая планка, плоская, универсальная, нержавеющая сталь, для серии 40 | 500 | 19шт.
ES-270LNO | Smart TA (7750) | Электрозащелка, длинная планка, рабочий ток: DC12В//700мA, габариты корпуса защелки: длина 250 x ширина25 x высота31.5(мм). механическая разблокировка. При пропадании питания остаются запертыми. | 8000 | 52шт.
L02C-NO | SIB Technology (15535) | Электромеханическая защелка, режим работы NO (нормально открытый), сила удержания 400кг. Питание 12В, 1А, габариты защелки 75х30х20 мм, габариты накладки 250х31х25 мм, вес 270 гр. Материал: сталь с покрытием. | 9155
L02C-NC | SIB Technology (15536) | Электромеханическая защелка, режим работы NC (нормально закрытый), сила удержания 500кг. Питание 12В, 1А, габариты защелки 75х30х20 мм, габариты накладки 250х31х25 мм, вес 270 гр. Материал: сталь с покрытием. | 9155
EML-01-M (NC) | Optimus (15327) | Электромеханическая защелка врезная, режим работы НЗ (с механической разблокировкой), переставляемый язычок, сила удержания 400кг. Питание 12В DC, 1А, габариты защелки 75х25х31мм, габариты накладки 250х25х3 мм, вес 270 гр, материал сталь с покрытием. | 14200
ES-300 | Smart TA (9190) | Электромеханическая защелка ЕВРО, механическая разблокировка , регулируемый режим контактов NO, NC 12В/220мA 174Lx44Wx27H(мм). t=-15 °C до +40 °C . | 8000 | 4шт
ES-301 | Smart TA (9191) | Электромеханическая защелка ЕВРО, механическая разблокировка , регулируемый режим контактов NO, NС 12В/220мA 230Lx40Wx30H(мм). t=-15 °C до +40 °C. | 8000 | 4шт
ES-302 | Smart TA (9192) | Электромеханическая защелка ЕВРО, механическая разблокировка , регулируемый режим контактов NO, NС 12В/220мA. 153.5Lx43Wx49H(мм)28мм. t=-15 °C до +40 °C . | 8000 | 4шт
YS-133NC | YLI (3307) | Электрозащелка, короткая планка, для стеклянной двери, рабочий ток DC12В/200мA, габарит корпуса защелки: длина160 x ширина25 x высота28(мм) | 8000 | 2шт
YS-138LNO-S | YLI (3308) | Электрозащелка, длинная планка, рабочий ток: DC12В/250mА, DC24В/150мA, габариты корпуса защелки: длина165 x ширина32 x высота33(мм) | 8000 | 9шт
YS-138LKNO-S | YLI (3309) | Электрозащелка, короткая планка, рабочий ток: DC12В/250mA, DC24В/150мA, габариты корпуса защелки: длина250 x ширина32 x высота33(мм) | 8000 | 1шт на стенде
РАДИОРЕЛЕ
RKIT-200 | Optimus (11196) | Комплект радиоуправления, радиоприемник + 2 пульта, частота 433.92МГц, до 100м, 3 режима работы, до 64 брелоков, 2 реле (НЗ/НР), Коммутируемое напряжение и ток реле до 255В/10А (AC) до 30В/10А (DC). Питание 10-17 В, 90 мА, IP54, от -45...+50°C, 125х70х36 мм, 163гр. | 13800
RK-200 | Optimus (11447) | Двухканальный брелок-передатчик для Optimus RKIT-200, частота 433МГц, расстояние передачи до 100м. 60х30х15мм, 26гр. Тип элемента питания 27А -12В. | 3730
Астра-Р РПУ | Теко (14888) | Радиоприемное устройство системы Астра-Р, частота 433.92 МГц, 1 силовое реле, 2 режима работы реле (NO/NC), выход на устройство индикации Астра-931, контроль 99 радиопередающих устройств (РПД, РПД-М, браслетов). Питание 10-15В, 60мА, от 0°+50°С, 101х63х32мм, масса 0,07кг. | 9285
Астра-Р РПД | Теко (10751) | Брелок однокнопочный системы Астра-Р, 2 режима радиоканала: 1 режим (433,92 МГц) дальность действия 150м, 2 режим (434,62 МГц) дальность действия 300м, технология "keeloq", контроль разряда батареи. Питание 3В (тип батарейки CR2430), от 0°+50°С, 74х33х14мм. | 3035
Астра-Р РПД | Теко (15153) | Брелок однокнопочный системы Астра-Р, 2 режима радиоканала: 1 режим (433,92 МГц) дальность действия 150м, 2 режим (434,62 МГц) дальность действия 300м, технология "keeloq", контроль разряда батареи. Питание 3В (тип батарейки CR2430), от 0°+50°С, 74х33х14мм. | 3410
ГИБКИЕ ПЕРЕХОДЫ
Гибкий переход (белый) | 2837 | Гибкий переход, 30см, цвет: белый | 1800 | 76шт
Гибкий переход (коричневый) | 4003 | Гибкий переход, 30см, цвет: коричневый | 1800 | 76шт
DL-M08 | SIB Technology (15542) | Кабелепереход гибкий металлический, размеры 400х ∅11 мм, внутренный диаметр ∅8 мм, материал - цинковый сплав. | 1970
DL-E10B | SIB Technology (15541) | Кабелепереход скрытого монтажа, внутренний диаметр - 11 мм, максимальный угол открытия двери - 120°, размер 300х25х15 мм, материал - нержавеющая сталь. | 5300
ST-DL240 | Smartec (15276) | Кабелепереход гибкий накладной; предназначен для предохранения проводов от механических повреждений; размеры 430х ∅10 мм; внутренный диаметр ∅6 мм; вес 0,3 кг; материал - цинковый сплав и сталь. | 3528
Гибкий переход Optimus скрытый | Optimus (15325) | Кабелепереход гибкий врезной, обеспечивает скрытый подвод кабеля к замку двери; внутренний диаметр 11 мм; угол открывания до 120°; размеры 291х21х20 мм; вес 287 гр; материал - нержавеющая сталь. | 6220
ST-DL440 | Smartec (15260) | Кабелепереход гибкий врезной, обеспечивает скрытый подвод кабеля к замку двери; подходит для всех видов дверей; угол открывания до 120°; размеры 320х27х18 мм; рабочий диаметр10 мм; материал - нержавеющая сталь. | 8675
УС 4х4 | Комплект СтройСервис (15290) | Гибкий переход; конструктивно состоит из двух коробок КС-4, соединенных между собой кабелем в гофрорукаве Ø5мм, длина 300мм; 4 пары клемм; напряжение до 36 В, ток 0,5 А; 150 гр. | 583
ЭЛЕКТРОМАГНИТНЫЙ ФИКСАТОР ДВЕРИ
DH-86L | Smart TA (9294) | Электромагнитный фиксатор двери напольного крепления с кнопкой красного цвета для отмены фиксации двери. Приминение для всех дверей противопожарные, дымозащитные, защита от переполюсовки по питанию, не имеет остаточной намагниченности, сила удержания 180 кг, в комплекте монтажная пластина, DC24V+10%, -10~+55℃, L90xW90xH128. | 15000 | 4шт
ДОВОДЧИКИ ДВЕРЕЙ
ST-DC102-SL | Smartec (12958) | Доводчик двери 2-х скоростной, c тягой EN 2, усилие закрывания 13 Нм, для дверей до 45 кг и шириной до 850 мм, от -35 до +70°С, 150х40х60 мм, силуминовый корпус обеспечивает антикоррозийную стойкость, цвет алюминиевый. | 6940
DC01 (25-45 кг) | SIB Technology (15537) | Доводчик двери, двухскоростной, для дверей до 45 кг и шириной 500-1000 мм, регулируемая скорость закрытия: 0–20°/20–180°, габариты 150х37х55 мм, материал - алюминиевый сплав. | 6500
SPRUT Door Closer-051GR | Бастион (14974) | Дверной доводчик. Для дверей весом до 50 кг, шириной 780-850 мм. Усилие EN2. Две скорости работы. Диапазон рабочих температур от -10 до +50. Габаритные размеры 150х60х55 мм, масса - 0,96 кг. Цвет - серый. | 7500
DC02 (45-60 кг) | SIB Technology (15538) | Доводчик двери, двухскоростной, для дверей до 60 кг и шириной 500-1000 мм, регулируемая скорость закрытия: 0–20°/20–180°, габариты 150х37х55 мм, материал - алюминиевый сплав. | 7600
SPRUT Door Closer-071GR | Бастион (14975) | Дверной доводчик. Для дверей весом до 70 кг, шириной 830-950 мм. Усилие EN3. Две скорости работы. Диапазон рабочих температур от -10 до +50. Габаритные размеры 175х65х65мм, масса - 1,27 кг. Цвет - серый. | 8900
DC03 (60-80 кг) | SIB Technology (15539) | Доводчик двери, двухскоростной, для дверей до 80 кг и шириной 900-1300 мм, регулируемая скорость закрытия: 0–20°/20–180°, габариты 203х43х68 мм, материал - алюминиевый сплав. | 8700
SPRUT Door Closer-091GR | Бастион (14976) | Дверной доводчик. Для дверей весом до 90 кг, шириной 930-1100 мм. Усилие EN4. Две скорости работы. Диапазон рабочих температур от -10 до +50. Габаритные размеры 205х75х70 мм, масса - 1,6 кг. Цвет - серый. | 10900
SPRUT Door Closer-121GR | Бастион (14977) | Дверной доводчик. Для дверей весом до 120 кг, шириной 930-1250 мм. Усилие EN4-5. Две скорости работы. Диапазон рабочих температур от -10 до +50. Габаритные размеры 245х80х75 мм, масса - 1,8 кг. Цвет - серый. | 16900
DC04 (80-145 кг) | SIB Technology (15540) | Доводчик двери, двухскоростной, для дверей до 145 кг и шириной 1000-2000 мм, регулируемая скорость закрытия: 0–20°/20–180°, габариты 247х48х76 мм, материал - алюминиевый сплав. | 13450
СИСТЕМА КОНТРОЛЯ ДОСТУПА ДЛЯ БАНКОМАТОВ PERCo-S-800
PERCo-SC-810 | PERСо (2645) | Контроллер конфигурации, предназначен для переноса конфигурации системы из программного обеспечения в контроллеры управления доступом | 35000 | 2шт
PERCo-SP-800 | PERСо (2643) | Программное обеспечение для системы контроля доступа PERCo-S-800 | 15000 | 2шт
СИСТЕМА КОНТРОЛЯ ДОСТУПА GEOVISION
1to 4 AS200 connections GV-ASManager (55-AS004-000) | GeoVision (5036) | Программное обеспечение ПЭВМ плюс ключ защиты. Обеспечивает работу с 4 контроллерами AS200 или AS400. Синхронизация событий доступа с видео и моментальными снимками, учёт рабочего времени. | 40500 | 2шт
AS200-4 V2 (55-AS204-200) | GeoVision (2726) | Контроллер доступа на 4 двери. Подключения 4 считывателей по интерфейсу Wiegand и 8 считывателей по интерфейсу RS485. Объем памяти-10000 пользователей. Два охранных шлейфа и 4 выходных реле. | 50000 | 1шт
AS200-4E V2 (55-AS204-E20) | GeoVision (2727) | Контроллер доступа на 4 двери. Подключения 4 считывателей по интерфейсу Wiegand и 8 считывателей по интерфейсу RS485. Объем памяти-10000 пользователей. Два охранных шлейфа и 4 выходных реле., модуль GV-Ethernet | 50000 | 2шт
AS200-2C 2 door compact version (55-AS2C2-200) | GeoVision (2728) | Контроллер доступа на 2 двери. Подключения 2 считывателей по интерфейсу Wiegand и 4 считывателей по интерфейсу RS485. Объем памяти-10000 пользователей. Два охранных шлейфа и 2 выходных реле. | 50000 | 2шт
GV-AS KEYPAD V1.00 (55-ASKEY-100) | GeoVision (2729) | Контроллер конфигурации, предназначен для конфигурирования системы контроля доступа AS 200 | 10000 | 2шт
GV-CR420 4MP H.264 IP Camera Reader EU (84-CR42000-001D) | GeoVision (6769) | GV-CR420 представляет из себя считыватель карт со встроенной 4-х мегапиксельной широкоугольной IP камерой. GV-CR420 может быть интегрирован как в систему видеонаблюдения GeoVision, так и в систему контроля доступа. Считыватель-камера считывает карты доступа, захватывает и транслирует видео в режиме реального времени одновременно в GV-ASManager, ПО управления системой контроля доступа GeoVision, и GV-System – ПО системы видеонаблюдения. Такая интеграция повышает уровень безопасности как в системе видеонаблюдения, так и системе контроля доступа, а также отпадает необходимость установки отдельной камеры для видеоверификации. Поток 1 в кодеках H.264 и MJPEG, поток 2 в кодеках H.264, MPEG4 и MJPEG, до 15 к/с при 2048 x 1944, встроенный вэб сервер для наблюдения через Internet Explorer, встроенные микрофон и динамик, маска конфиденциальности, тревога манипуляций с камерой, наложение текста. Соединение с GV-AS Controller через интерфейс Wiegand, RS-485 и сеть. 13.56 MHz ISO14443A (Mifare DESFire, Mifare Plus и Mifare Class). Режим доступа по карте + детекции лиц. В комплекте с блоком питания DC 12Вт/ 0.35A и кронштейном. | 39880 | 2шт
GeoFinger GF-1901+Manager Card (55-MF191-001) | GeoVision (5097) | Считыватель биометрический (накладной). Доступ по карте и отпечатку пальцев, для контроллеров GV-AS200, GV-AS400 и ПО GV-ASManager для построения системы контроля доступа. Тип карт: ISO14443A, MIFARE Class, RF частота 13.56 MHz, DC 7.5V~12V, Max 250mA, цвет черный, в комплекте две мастер карты, регистрация и удаление карточек. | 69800 | 6шт.
GV-RK1352 V1.01 (55-RK13520-0101) | GeoVision (8148) | Считыватель проксимити карты Mifare (накладной), имеет встроенную клавиатуру для идентификации PIN кодов, выход Wiegand и RS-485, считыватель может быть подсоединен к любому стандартному контролеру. GV-RK1352 обладает влагозащитным корпусом IP66, t -20°C~60°C. 95x108x23 мм, DC 7.5V~12V, цвет - черный. | 15900 | 2шт
GV-Wiegand Capture (55-WT001-000) | GeoVision (2179) | Модуль сопряжения уже существующего СКУД на базе протокола Wiegand и системы цифровой видеозаписи производства GeoVision. При помощи GV-Wiegand Capture фотографию и текстовую информацию из СКУД можно легко наложить на видеоизображение системы видеонаблюдения. GV-Wiegand Capture идеален для управления контролем доступа или посещаемости, где необходимы видеоданные. Для повышения уровня безопасности используйте видеомониторинг в рабочее время и запись во внерабочее. | 10000 | 3 шт
СИСТЕМА КОНТРОЛЯ ОХРАНЫ "ХОД - ТЕСТ"
xt flex 9.11 | Контур Безопасн (1445) | Программа для системы «Ход-тест» (устанавливается на ПК, ОС Windows 9x, Windows NT 4.0, Windows 2000) с интерфейсным шнуром | 39300
ПО Legos XT (сетевая версия) | Контур Безопасн (4660) | Программное обеспечение для системы «Ход-тест» (устанавливается на ПК) с интерфейсным шнуром USB . ПО функцианирует только с закрепленным шнуром. | 58220
XT 3.1 | Контур Безопасн (1446) | Прибор контрольно-учетный, питание от литиевой батареи, 165хd25, чехол | 94595
HM | Контур Безопасн (1447) | Металлический держатель для Touch Memory - ключа в системе «Ход-тест» | 950
DS 1990 Ключ “Dallas” | 4029 | Электронный ключ Dallas с фиксированным 64-битным кодом с держателем | 175
СИСТЕМА КОНТРОЛЯ ОХРАНЫ "ПАТРУЛЬНЫЙ ОБХОД"
WM5000V5 Система "Патрульный обход" | Роникс СБ (8686) | Система предназначена для контроля, регистрации и учета событий, зафиксированных службой безопасности в процессе патрулирования охраняемой территории. Материал корпуса считывателя: пластик, металл с прорезиненной оболочкой, класс защиты: IP67, тип считывания: бесконтактный (Proximity), рабочая частота: 125 кГц , влажность: до 90% без конденсата, число событий в памяти: 60 000 записей, АКБ: 3.7 V Lithium, емкость 800 мА/ч, дальность считывания: 3 -5 см, подключение к ПК: USB-кабель. Габаритные размеры: 130 х 40 х 28 мм. Диапазон рабочих температур: от -40° до +85°C. Комплектация: считыватель, чехол для считывателя, USB-кабель, ПО. | 69850
RFID 125 (EM-метка) Точка обхода | Роникс СБ (8687) | Жетон контрольный месторасположения RFID 125 (EM-метка). Рабочая частота 125 кГц, тип данных Уникальный 64 битный серийный номер. | 1820

## турникеты
ПРАЙС-ЛИСТ
2026-03-17
СИСТЕМЫ ОГРАНИЧЕНИЯ И КОНТРОЛЯ ДОСТУПА
ПРОГРАММНОЕ ОБЕСПЕЧЕНИЕ, ПРЕОБРАЗОВАТЕЛИ ИНТЕРФЕЙСОВ
КОНТРОЛЛЕРЫ И УСТРОЙСТВА УПРАВЛЕНИЯ ЗАМКАМИ И ТУРНИКЕТАМИ
БИОМЕТРИЧЕСКИЕ СЧИТЫВАТЕЛИ ОТПЕЧАТКОВ ПАЛЬЦЕВ И БЕСКОНТАКТНЫХ КАРТ
СЧИТЫВАТЕЛИ
КАРТЫ И КЛЮЧИ ДОСТУПА, ПРОГРАММАТОРЫ КАРТ, ПРИНТЕРЫ
КНОПКИ ВЫХОДА, КОДОНАБОРНИКИ
ЗАМКИ ЭЛЕКТРОМАГНИТНЫЕ
ЗАМКИ ЭЛЕКТРОМЕХАНИЧЕСКИЕ
ЗАДВИЖКИ, ЗАЩЕЛКИ ЭЛЕКТРОМЕХАНИЧЕСКИЕ
ГИБКИЕ ПЕРЕХОДЫ, ДОВОДЧИКИ ДВЕРЕЙ
СИСТЕМА КОНТРОЛЯ ДОСТУПА ДЛЯ БАНКОМАТОВ PERCo-S-800
СИСТЕМА КОНТРОЛЯ ДОСТУПА GEOVISION
СИСТЕМА КОНТРОЛЯ ОХРАНЫ "ХОД - ТЕСТ"
ТУРНИКЕТЫ, АВТОМАТИЗИРОВАННЫЕ ПРОХОДНЫЕ
ТУРНИКЕТЫ-ТРИПОДЫ БАЗОВЫЙ ВАРИАНТ ФИРМЫ "PERСо"
ТУРНИКЕТЫ-ТРИПОДЫ "АНТИПАНИКА" ФИРМЫ "PERСо"
ТУРНИКЕТЫ-ТРИПОДЫ УЛИЧНОГО ИСПОЛНЕНИЯ ФИРМЫ "PERСо"
ЭЛЕКТРОННАЯ ПРОХОДНАЯ ФИРМЫ "PERСо"
КАРТОПРИЕМНИК IC01
ТУРНИКЕТЫ-ТРИПОДЫ ТУМБОВЫЕ СЕРИИ PERCo-TTD-03.1S
ТУРНИКЕТЫ-ТРИПОДЫ ТУМБОВЫЕ СЕРИИ PERCo-TTD-03.2S
ТУРНИКЕТЫ РОТОРНЫЕ СЕРИИ PERCo-RTD-03
ТУРНИКЕТЫ РОТОРНЫЕ СЕРИИ PERCo-RTD-15
ТРЕХШТАНГОВЫЕ ТУРНИКЕТЫ СЕРИИ "TURN-O-MAT" (TOM) ФИРМЫ GUNNEBO ITALDIS ( Италия )
КАЛИТКИ, ОГРАЖДЕНИЯ И ФОРМИРОВАТЕЛИ ПРОХОДА
КАЛИТКИ ЭЛЕКТРОМЕХАНИЧЕСКИЕ ФИРМЫ "PERСо" ( Россия )
МЕТРОВАЯ СЕКЦИЯ ОГРАЖДЕНИЯ PERCo-BH01 БЕЗ ЗАПОЛНЕНИЯ
МЕТРОВАЯ СЕКЦИЯ ОГРАЖДЕНИЯ PERCo-BH01 С ЗАПОЛНЕНИЕМ
ПОВОРОТНАЯ СЕКЦИЯ ОГРАЖДЕНИЯ PERCo-BH01
ОГРАЖДЕНИЯ МОДУЛЬНЫЕ
ОГРАЖДЕНИЯ МОБИЛЬНЫЕ
ОГРАЖДЕНИЕ ПЕРИМЕТРОВОЕ ПРОВОЛОЧНОЕ
Модель | Производитель | Описание | Розница
СИСТЕМЫ КОНТРОЛЯ И УПРАВЛЕНИЯ ДОСТУПОМ
ТУРНИКЕТЫ, АВТОМАТИЗИРОВАННЫЕ ПРОХОДНЫЕ, КАЛИТКИ, ОГРАЖДЕНИЯ
ТУРНИКЕТЫ-ТРИПОДЫ БАЗОВЫЙ ВАРИАНТ ФИРМЫ "PERСо" ( Россия )
PERCo-TTR-04.1R | PERСо (860) | Турникет эл/мех «Трипод», базовый вариант исполнения (без планок), внутренней установки, пропускная способность 30 чел./мин., 12В DC, 07А, t=+1C +40C, цвет светло-бежевый с эффектом слюды, преграждающие штанги и блок питания в комплект не входят, габаритные размеры (со штангами) 855×810×1050 мм, вес брутто 30кг. IP41. | 689500
PERCo-АS-04 | PERСо (3158) | Комплект преграждающих планок "cтандартные" к PERCo-TTR-04.1R из нержавеющей стали | 66700
PERCo-T-5 | PERСо (4472) | Турникет эл/мех «Трипод», базовый вариант исполнения (без планок), внутренней установки, пропускная способность 30 чел./мин., 12В DC, 07А, t=+1C +40C, цвет — бежевый (RAL 7032), шагрень, преграждающие штанги и блок питания в комплект не входят, габаритные размеры (со штангами) 836×870×1050 мм, вес брутто 22кг. IP41. | 577500
PERCo-AS-05 | PERСо (4473) | Комплект преграждающих планок "cтандартные" к PERCo-T-5. сталь, покрытие «муар», черный цвет. | 39350
PERCo-AА-04 | PERСо (3091) | Комплект преграждающих планок "антипаника-складные штанги" к PERCo-T-04.1R, PERCo-T-5, PERCo-TTR-WR-24 из нержавеющей стали | 115200
ТРИПОД С АВТОМАТИЧЕСКИМИ ПЛАНКАМИ «АНТИПАНИКА» PERCo-TTR-07.1 ФИРМЫ "PERСо" ( Россия )
PERCo-TTR-08A | PERСо (10138) | Турникет эл/мех «Трипод» с автоматическими планками «Антипаника» складывающиеся по сигналу аварийной разблокировки или при пропадании питания, что позволяет мгновенно освободить проход в экстренной ситуации, эксплуатация на открытом воздухе и внутри помещения, пропускная способность 30 чел./мин., 12В DC, 6А, t=-20C +50C, динамическая светодиодная индикация, ширина зоны прохода 500 мм. Выполнен из нержавеющей стали. габаритные размеры (с планками) 777×798×1084 мм, вес нетто не более 37кг. | 1372500
PERCo-TTR-07.1 G | PERСо (7686) | Турникет эл/мех «Трипод» с автоматическими планками «Антипаника» складывающиеся по сигналу аварийной разблокировки или при пропадании питания, что позволяет мгновенно освободить проход в экстренной ситуации., внутренней установки, пропускная способность 30 чел./мин., 12В DC, 6А, t=+1C +40C, цвет тёмно-серый с эффектом слюды– сталь, покрытая порошковой краской, ширина зоны прохода 530 мм , габаритные размеры (с планками) 798×752×1054 мм, вес брутто не более 40 кг. Специальный вход управления Fire Alarm позволяет подключать устройство, подающее команду аварийной разблокировки (например, от пожарной сигнализации). | 847500
ТУРНИКЕТЫ-ТРИПОДЫ УЛИЧНОГО ИСПОЛНЕНИЯ ФИРМЫ "PERСо" ( Россия )
PERCo-TTR-04CW | PERСо (9241) | Турникет эл/мех «Трипод», уличного исполнения, для установки под навесом, с системой терморегуляции, пропускная способность 30 чел./мин., t=-40C +50C, покрытие "муар" цвет светло-бежевый, в комплект входит: пульт РУ, преграждающие планки PERCo-АS-04. Входное напряжение 12В 0,7А на турникет. Система подогрева с терморегуляцией 24В 2,5А. Блоки питания 12В и 24В докупаются отдельно. Габаритные размеры (со штангами) 810×855×1050мм, вес нетто 37кг. IP42. | 857500
PERCo-AА-04 | PERСо (3091) | Комплект преграждающих планок "антипаника-складные штанги" к PERCo-T-04.1R, PERCo-T-5, PERCo-TTR-WR-24 из нержавеющей стали | 115200
ЭЛЕКТРОННАЯ ПРОХОДНАЯ ФИРМЫ "PERСо" ( Россия )
PERCo-KT02.9 | PERСо (13717) | Электронная проходная, турникет эл/мех «Трипод», (без планок), внутренней установки, пропускная способность 30 чел./мин. кол.пользователей до 50 000, кол.событий до 230 000. 12В DC, 0.8А t=+1C +50C. В комплекте: встроенный контроллер турникета; встроенный считыватель - 2шт, пульт управления. Работа считывателей с форматами карт EMM, HID, MIFARE, а также смартфоны с NFC-модулем, возможность подключения к сети Ethernet. Габаритные размеры (со штангами) 640×683×1040 мм. Масса нетто 35кг. | 602170
PERCo-KTC01 | PERСо (4958) | Электронная проходная, турникет тумбовый эл/мех для эксплуатации в закрытых помещениях, стойка турникета cо встроенными картоприемником емкость на 350 карт, контроллером турникета и двумя считывателями; пульт управления с кабелем, "Локальное" ПО - PERCo-SL01, пропускная способность 30 чел./мин., память до 10 000 пользователей, возможность подключения к сети Ethernet. 12В DC 20Вт, t=+1C +40C.Габаритные размеры (со штангами) 1026×1050×875 мм. | 470000 | 1шт.
PERCo-KR05.3 | PERСо (6382) | Электронная проходная, турникет роторного исполнения с четырьмя преграждающими створками эл/мех для эксплуатации в закрытых помещениях, со встроенными контроллером доступа и двумя считывателями бесконтактных карт; формирователь зоны прохода, пульт управления с кабелем, "Локальное" ПО - PERCo-SL01(на одно рабочее место), максимальная пропускная способность 30 чел./мин., память до 50 000 пользователей, возможность подключения к сети Ethernet. 12В DC, t=+1C +40C. Габаритные размеры (со штангами) 1586х1352х1051 мм. | 365500 | 3шт.
PERCo-AS-01 | PERСо (3094) | Комплект стандартных преграждающих планок к PERCo-KT02-1, PERCo-KTC01 из нержавеющей стали | 66690
PERCo-AA-01 | PERСо (4138) | Комплект преграждающих планок "антипаника-складные штанги" к PERCo-KT02-1, PERCo-KTC01, PERCo-TTD-03.1S, PERCo-TTD-03.2S из нержавеющей стали. | 115200
КАРТОПРИЕМНИК IC01
PERCo-IC01 | PERСо (4245) | Картоприёмник предназначен для сбора разовых пропусков у посетителей. Ёмкость контейнера для приема карт 450, встроенный считыватель, RS-485, 12 ± 1.2В, t= +1C до +40C, габаритные размеры 194х194х1017. масса 23.5кг. | 120000 | 3шт.
PERCo-IC03 | PERСо (8663) | Картоприёмник предназначен для сбора разовых пропусков у посетителей. Ёмкость контейнера для приема карт 450, встроенный считыватель, RS-485, 12 ± 1.2В, t= +1C до +40C, габаритные размеры 194х194х1017. масса 23.5кг. | 153350 | 1шт.
ТУРНИКЕТЫ-ТРИПОДЫ ТУМБОВЫЕ
PERCo-TBC01 | PERСо (6381) | Турникет тумбовый эл/мех для эксплуатации в закрытых помещениях, стойка и крышка – нержавеющая сталь, в корпусе турникета с двумя встроенными считывателями для карт формата EMM/HID и картоприемник(может использоваться в СКД, поддерживающей статус временных пропусков, емкость 350 карт), имеющие интерфейс связи с контроллером Wiegand, в комплект также входит встроенный блок управления, пульт управления, максимальная пропускная способность 30 чел./мин., 12В DC, 200мА, t=+1C +40, Габаритные размеры 1170х240х1030 мм, вес брутто 63кг. | 950000 | 2шт.
PERCo-TTD-03.1S | PERСо (645) | Турникет тумбовый эл/мех для эксплуатации в закрытых помещениях, стойка – нержавеющая сталь, без крышки и преграждающих планок, со встроенным блоком управления, пульт управления, пропускная способность 30 чел./мин., 12В DC, 200мА, t=+1C +40C, блок питания в комплект не входит, габаритные размеры (со штангами) 980×664×1010 мм, вес брутто 50кг. | 1376500
PERCo-TTD-03.1G | PERСо (5133) | Турникет тумбовый эл/мех для эксплуатации в закрытых помещениях, стойка – темно-серый цвет, без крышки и преграждающих планок, со встроенным блоком управления, пульт управления, пропускная способность 30 чел./мин., 12В DC, 200мА, t=+1C +40C, блок питания в комплект не входит, габаритные размеры (со штангами) 1083х684х1000мм, вес брутто 69кг. | 1064500
PERCo-C-03G blue | PERСо (4082) | Крышка турникета из искусственного камня с двумя индикаторами, синий цвет. | 329450
PERCo-C-03G black | PERСо (4084) | Крышка турникета из искусственного камня с двумя индикаторами, черный цвет. | 329450
PERCo-AS-01 | PERСо (3094) | Комплект стандартных преграждающих планок к PERCo-TTD-03.1S из нержавеющей стали | 66690
PERCo-AA-01 | PERСо (4138) | Комплект преграждающих планок "антипаника-складные штанги" к PERCo-KT02, PERCo-TTD-03.1S, PERCo-TTD-03.2S из нержавеющей стали. | 115200
PERCo-TTD-03.2S | PERСо (3093) | Турникет тумбовый эл/мех для эксплуатации в закрытых помещениях, стойка и крышка – нержавеющая сталь. Турникет без преграждающих планок, со встроенным блоком управления, верхняя крышка из нержавеющей стали с двумя индикаторами, пульт управления, пропускная способность 30 чел./мин., 12В DC, 200мА, t=+1C +40C, блок питания в комплект не входит, габаритные размеры (со штангами) 980×664×1010 мм, вес брутто 50кг. | 1562500
PERCo-AS-01 | PERСо (3094) | Комплект стандартных преграждающих планок к PERCo-TTD-03.2S из нержавеющей стали | 88800
PERCo-AA-01 | PERСо (4138) | Комплект преграждающих планок "антипаника-складные штанги" к PERCo-KT02, PERCo-TTD-03.1S, PERCo-TTD-03.2S из нержавеющей стали. | 115200
ТУРНИКЕТЫ "СКОРОСТНОЙ ПРОХОД"
PERCo-ST-01 | PERСо (14164) | Турникет "Скоростной проход" (без крышек и створок) для эксплуатации в закрытых помещениях. Две стойки со встроенной электроникой управления в комплекте с пультом управления. Может комплектоваться четырьмя вариантами створок и тремя вариантами верхних крышек, возможность установки считывателей под крышки стоек. Пропускная способность 60 чел./мин, 24В DC / 6.5 А, от +1°C до +50°C. | 4851900
PERCo-STС-01G | PERСо (14165) | Комплект крышек (2 шт) из закаленного стекла для турникета «Скоростной проход» PERCo-ST-01. | 396610
PERCo-STD-01 | PERСо (14167) | Секция двусторонняя турникета "Скоростной проход" (без крышек и створок) для эксплуатации в закрытых помещениях. Может комплектоваться четырьмя вариантами створок и тремя вариантами верхних крышек. Пропускная способность 60 чел./мин, 24В DC / 6.5 А, от +1°C до +50°C. | 3706900
PERCo-SDС-01G | PERСо (14168) | Крышка из закаленного стекла для двусторонней секции PERCo-STD-01. | 297270
PERCo-ATG-425 | PERСо (14166) | Комплект створок (2 шт.) шириной 425 мм для турникета «Скоростной проход» PERCo-ST(D)-01 и PERCo-ST(D)-11 | 259925
PERCo-ST-11 | PERСо (14922) | Турникет "Скоростной проход" с компактными габаритами (без крышек и створок) для эксплуатации в помещениях. Две стойки со встроенной электроникой управления в комплекте с пультом управления. Может комплектоваться четырьмя вариантами створок и двумя вариантами верхних крышек, возможность установки считывателей под крышки стоек. Пропускная способность 60 чел./мин, 24В DC / 6.5 А, от +1°C до +50°C. IP41. Габаритные размеры ящиков 1520х600х1080мм . масса (брутто) 145 кг. | 4261100
PERCo-STC-11M | PERСо (14923) | Комплект крышек (2 шт) из искусственного камня для турникета «Скоростной проход» PERCo-ST-11. | 492210
PERCo-STD-11 | PERСо (14924) | Секция двусторонняя турникета "Скоростной проход" с компактными габаритами (без крышек и створок) для эксплуатации помещениях. Может комплектоваться четырьмя вариантами створок и двумя вариантами верхних крышек. Пропускная способность 60 чел./мин, 24В DC / 6.5 А, от +1°C до +50°C. Габаритные размеры ящиков 1570х350х1080мм . масса (брутто) 105 кг. | 3185730
PERCo-SDС-11M | PERСо (14925) | Крышка из искусственного камня для двусторонней секции PERCo-STD-11. | 372700
PERCo-ATG-425 | PERСо (14166) | Комплект створок (2 шт.) шириной 425 мм для турникета «Скоростной проход» PERCo-ST(D)-01 и PERCo-ST(D)-11 | 259925
ТУРНИКЕТЫ С ВЫПЛЫВАЮЩИМИ СТВОРКАМИ ТУМБОВЫЕ ФИРМЫ "FUJICO" ( Китай )
FJC-Z1118S | Fujica (6530) | Моторизованный скоростной турникет с выплывающей створкой с одностороним проходом, для внутренней и внешней установки, корпус, крышка-нержавеющая сталь. В комплект входит: тело турникета, встроенный микроконтроллер осуществляет управление турникетом, одинарный индикатор состояния (красный/зеленый - проход запрещен/разрешен) - 1 шт., встроенные оптические датчики-6 шт, со встроенным подогревом FJC-HEAT001 ( -40 до +70°C) - 2 шт. Пропускная способность 40 чел./мин, 1400х280х950мм, ширина прохода 550 мм. 220В\50Гц, вес турникета: 50кг. Устанавливается как левый или правый сторонний модуль проходной системы в состав которой входит двухсторонний модуль FJC-Z1118D. Возможна интеграция и управление сторонними системами СКУД, Болид, Perco, GeoVision. | 499095 | 6шт.
FJC-Z1118D | Fujica (6531) | Моторизованный скоростной турникет с выплывающими створками, с двусторонним проходом, для внутренней и внешней установки. Корпус, крышка - нержавеющая сталь. В комплект входит: тело турникета, встроенный микроконтроллер осуществляет управление турникетом, одинарный индикатор состояния (красный/зеленый - проход запрещен/разрешен) - 2 шт., встроенные оптические датчики - 6 шт, блок бесперебойного питания FJC-BATT001 (только для разблокировки турникета) -2шт, со встроенным подогревом FJC-HEAT001 ( -40 до +70°C) -2 шт. Пропускная способность-40 чел./мин, 1400х280х950мм, ширина прохода 550мм. 220В\50Гц, вес турникета: 50 кг. Устанавливается как центральный модуль проходной системы в состав которой входит односторонний модуль FJC-Z1118S. Возможна интеграция и управление сторонними системами СКУД, Болид, Perco, GeoVision. | 672985 | 1шт.
FJC-D6D002D | Fujica (6539) | Управление турникетами и калиткой Fujico возможно как от системы контроля доступа, так и автономно дежурным охранником или вахтером с помощью пульта дистанционного управления (приобретается отдельно) или устройства радиоуправления (приобретается отдельно). | 8825 | 1шт.
ТУРНИКЕТЫ РОТОРНЫЕ СЕРИИ PERCo-RTD
ТУРНИКЕТЫ РОТОРНЫЕ СЕРИИ PERCo-RTD-03
PERCo-RTD-03S | PERСо (3161) | Полуростовый роторный эл/мех. турникет для эксплуатации в закрытых помещениях, стойка и створки – нержавеющая сталь. Комплект: стойка турникета, четыре преграждающие створки с полимерным заполнением, пульт управления, блок управления (формирователь прохода в комплект не входит), пропускная способность 30 чел./мин., 24В DC, 60 Вт, габаритные размеры с формирователем прохода: 1127×1343×1484 мм | 1925900
PERCo-RB-03TP | PERСо (3162) | Формирователь прохода из нержавеющей стали с заполнением и поручнями из дерева, комплект: три вертикальные стойки, два световых индикатора, три поручня из дерева, полимерное заполнение | 433680 | 1шт.
ТУРНИКЕТЫ РОТОРНЫЕ ПОЛНОРОСТОВЫЕ
PERCo-RTD-15.1R | PERСо (4551) | Полноростовый роторный эл/мех. турникет, возможна эксплуатация турникета как внутри помещений так и на открытом воздухе, только под навесом, пропускная способность в режиме однократного прохода 20 чел./мин в режиме свободного прохода 30 чел./мин, от 22 до 30В DC. Комплект: ламп подсветки зоны прохода 24В, 105 Вт, формирователь прохода, встроенные светодиодные блоки индикации, блок управления, пульт управления, ширина зоны прохода 700 мм габаритные размеры 2325×1800×1600 мм: от −40 °C до +40 °C. | 5721900
PERCo-RTC-15R | PERСо (4622) | Крыша для роторного турникета, стойки и каркас крыши – алюминиевые конструкции, покрытие «муар», светло-бежевый цвет с эффектом слюды, заполнение крыши–поликорбонатный пластик. | 1792550
PERCo-RF01 0-01 | PERСо (4623) | Рама монтажная для турникета роторного полноростового PERCo-RTD-15, сталь, покрытие порошковой краской. | 357760
PERCo-RTD-15.2 | PERСо (15131) | Полноростовый роторный турникет с механическим приводом, предназначен для работы как внутри помещения, так и на открытом воздухе. Ширина проема прохода 755 мм. Пропускная способность в режиме однократного/свободного прохода 20/30 чел./мин. Напряжение питания турникета 24В DC, 30Вт. Напряжение питания ламп подсветки прохода (ЛПП) 12В DC, 10Вт. Габаритные размеры (ДхШхВ) 1800х1600х2343 мм. Масса (нетто) 190 кг. Рабочий температурный диапазон от -40° до +55°C, IP55. Корпус турникета выполнен из алюминиевого сплава, покрытый порошковой краской (светло-бежевый с эффектом слюды). | 4748200
PERCo-RTD-16.2 | PERСо (11042) | Роторный турникет электромеханический полноростовый, с механическим приводом доворота створок, для эксплуатации внутри помещений и на открытом воздухе. Состав: стойка турникета с индикаторами, подсветка зоны прохода, встроенный блок управления, комплект ограждений формирователя прохода, пульт управления. Стойки, ротор, планки – оцинкованная сталь, синий цвет, пропускная способность 20чел/мин. Напряжение питания турникета 24В DC, 30Вт, лампы подсветки 12В DC, 8 Вт, (ВхШхГ) 1595х1641х2303мм, масса 193кг, IP54, от −40 °C до +40 °C. | 3779500
PERCo-RTD-20.1S | PERСо (14243) | Сдвоенный полноростовый роторный турникет с электромеханическим приводом, с двумя зонами прохода. Для эксплуатации внутри помещений и на открытом воздухе. Пропускная способность 40 чел./мин. Встроенные индикаторы разрешения и запрещения прохода, подсветка каждой из двух зон прохода, автоматическая разблокировка по сигналу ОПС, механическая разблокировка ключем, 2 пульта ДУ. Корпус – синий цвет, ротор и планки – нержавеющая сталь. Напряжение питания турникета 24В, ток потребления каждой зоны прохода 4,5А. Напряжение питания подсветки прохода 12В, ток потребления 1,6А. Габариты: 2480×1595×2303мм, масса 370кг, IP54, от -40°C до +55°C | 7771500
ДОПОЛНИТЕЛЬНОЕ ОБОРУДОВАНИЕ К ТУРНИКЕТАМ PERCo
PERCo-BS16 | PERСо (15211) | Кронштейн для установки терминала распознавания лиц Suprema Face Station F2 на турникете. | 70950
ТРЕХШТАНГОВЫЕ ТУРНИКЕТЫ СЕРИИ "TURN-O-MAT" (TOM) ФИРМЫ GUNNEBO ITALDIS ( Италия )
TTBASFLFR0000 SlimStile BA (5448) | Трехштанговый турникет SlimStile BA внутренней установки, электромеханический, корпус, крышка нержавеющая сталь в комплект входит: стойка для турникета, встроенный микроконтроллер осуществляет управление турникетом и источником питания, одинарный индикатор состояния (красный/зеленый - проход запрещен/разрешен) - 2 шт., устройство разблокировки турникета, преграждающие штанги (автоматическое откидывание штанг (антипаника): штанга трипода опускается, обеспечивая свободный проход в момент тревоги). Пропускная способность 40 чел./мин, габаритные размеры (со штангами) д550мм в950мм ш270мм, ширина прохода 500 мм, 220В\50Гц, 0 до +45°C, вес турникета: 40 кг. |  | 827100 | 1 шт
CT01130 RCU(MP2000) for 1 walkway (1849) | Пульт управления на один проход с контролем в двух направлениях для турникетов SlimStile BA, TOM DL600. |  | 94650 | 2 шт
AT5005 (4530) | Комплект преграждающих планок "антипаника-складные штанги" из нержавеющей стали. |  | 96200 | 2 шт
ТРЕХШТАНГОВЫЕ ТУРНИКЕТЫ СЕРИИ "TURN-O-MAT" (TOM) ФИРМЫ GUNNEBO ITALDIS ( Италия )
RevoSec FG 120\1600 Framed (6699) | Полноростовой турникет (размер 1600мм в диаметре, высота 2420мм) с эл.мех приводом с преграждающими 3-мя стеклянными створками для установки внутри помещения, корпус из металлической рамы и ламинированного стекла, для предотвращения одновременного прохода в противоположном направлении в потолке конструкции установлены датчики присутствия посетителя в каждой секции. При срабатывании проход блокируется, проходная способность 17 человек в минуту, , 230 В 50 Гц или 115 В 60 Гц / мощность 50 Вт, 50 + 50 Вт для двойного блока, От 0 до +45°С. Вес: 600кг |  | 4568300 | 2 шт
Floor mat kit (6700) | Напольный резиновый коврик. |  | 130150 | 2 шт
3 symbols pictogram (6701) | Три диодные индикации возможности прохода: красный крест (запрет прохода) / зеленая стрелка (проход разрешен) / зеленый квадрат статус под контролем. |  | 57850 | 4 шт
Card reader mounting box 100x40 (6702) | Бокс для считывателя размер 100х40, позволяет смонтировать любой считыватель к боксу. |  | 66500 | 4 шт
RS-485 interface (6703) | Преобразователь интерфейсов RS-485 предназначен для преобразования сигналов интерфейса. |  | 18800 | 2 шт
RCU for 2 walkway (6704) | Пульт управления на два прохода с контролем в двух направлениях для турникетов RevoSec FG 120\1600 Framed. |  | 101200 | 1 шт
РАДИОУПРАВЛЕНИЕ
PERСо-H-01 (MSRF-4) | PERСо (4282) | Комплект радиоуправления, с двумя брелоками, для турникетов и калиток серии PERСо. | 26930 | 3 шт
КАЛИТКИ ЭЛЕКТРОМЕХАНИЧЕСКИЕ ФИРМЫ "PERСо" ( Россия )
PERCo-WHD-05R | PERСо (10139) | Полуавтоматическая калитка эл/мех без привода, внутренней установки. Стойка: нержавеющая сталь, покрытие «муар», светло-бежевый цвет с эффектом слюды, пропускная способность 20 чел./мин, в комплекте с пультом управления, в калитке предусмотрена возможность установки створок различной длины (650 мм, 900 мм), вес брутто 28,400кг., нетто 21кг., от +1- +45°С.,12В DС/1.2 А., IP41 (СТВОРКА В КОМПЛЕКТ НЕ ВХОДИТ). | 582900
PERCO-ASG-650 | PERСо (10446) | Створка длиной 650 мм для стойки калитки PERCo-WHD-05 | 94050
PERCO-ASG-900 | PERСо (10447) | Створка длиной 900 мм для стойки калитки PERCo-WHD-05 | 132900
PERCo-WMD-05S | PERСо (7655) | Калитка автоматическая эл/мех моторизованная, внутренней установки, стойка цилиндрической формы, пропускная способность 12 чел./мин, в комплекте с пультом управления и блоком управления и питания 24В DС, в калитке предусмотрена возможность установки створок различной длины (650 мм, 900 мм или 1100 мм), вес брутто 35кг. t=+1C +55C. Стойка – нержавеющая сталь, заполнение пластиковая панель с пиктограммами. (СТВОРКА В КОМПЛЕКТ НЕ ВХОДИТ). | 1387900
PERCO-AG-650 | PERСо (7685) | Створка длиной 650 мм, для установке калитка эл/мех моторизованная PERCo-WMD-05S. | 100850
PERCO-AG-900 | PERСо (7668) | Створка длиной 900 мм, для установке калитка эл/мех моторизованная PERCo-WMD-05S. | 116650
PERCO-AG-1100 | PERСо (7669) | Створка длиной 1100 мм, для установке калитка эл/мех моторизованная PERCo-WMD-05S. | 168800
PERCo-WMD-06 | PERСо (10533) | Автоматическая калитка для эксплуатации в закрытых помещениях. Калитка может поставляться со стандартной створкой 650 мм или с удлиненной створкой 900 мм. Пропускная способность 12 чел/мин, пульт управления. Напряжение питания 24 В, 4.4А. Габаритные размеры ящиков 1210х370х220 мм, масса (брутто) 36 кг. t= +1C +50C. Стойка – нержавеющая сталь | 1457900
PERCO-AGG-650 | PERСо (10536) | Створка калитки для стойки PERCo-WMD-06, ширина 650 мм, высота 795 мм; материал - закаленное стекло толщиной 10 мм, по верхнему краю нанесена матовая полоса | 146750
PERCO-AGG-900 | PERСо (10534) | Створка калитки для стойки PERCo-WMD-06, ширина 900 мм, высота 795 мм; материал - закаленное стекло толщиной 10 мм, по верхнему краю нанесена матовая полоса | 168800
КАЛИТКИ ЭЛЕКТРОМЕХАНИЧЕСКИЕ ФИРМЫ "FUJICO" (Китай)
FJC-Z2148C | Fujica (6548) | Калитка двухстстворчатая, эл/мех, моторизованная. Внутренней и внешней установки, 2-е стойки цилиндрической формы, нержавеющая сталь, пропускная способность-20 чел./мин, ширина 1-го прохода-800мм, габаритные размеры (со створкой) 168x1180мм, 220В\50Гц, вес брутто 35кг. t=-30C +70C. Возможна интеграция и управление сторонними системами СКУД, Болид, Perco, GeoVision. | 650950 | 1 шт
FJC-D6D002D | Fujica (6539) | Управление турникетами и калиткой Fujico возможно как от системы контроля доступа, так и автономно дежурным охранником или вахтером с помощью пульта дистанционного управления (приобретается отдельно) или устройства радиоуправления (приобретается отдельно). | 8850 | 1 шт
ОГРАЖДЕНИЯ И ФОРМИРОВАТЕЛИ ПРОХОДА
ПОЛНОРОСТОВЫЕ ОГРАЖДЕНИЯ
PERCo-WHD-16 | PERСо (14244) | Полноростовая калитка без привода с эл./мех. замком и доводчиком предназначена для организации прохода людей на пропускных пунктах объектов с повышенными требованиями безопасности и необходимостью полного перекрытия зоны прохода по высоте. Пропускная способность 12 чел./мин, зона прохода (ширина × высота) 960×2000мм. Питание: 12В/3А, габариты: 350×1224×2093мм, от -30°C до +50°C. | 869900
PERCo-MB-16.1 | PERСо (14245) | Накладка трехсторонняя (секция - турникет) для крепления основных секций ограждения с турникетом. | 16450
МЕТРОВАЯ СЕКЦИЯ ОГРАЖДЕНИЯ PERCo-BH01 БЕЗ ЗАПОЛНЕНИЯ
В комплект входит: PERCo-BH01 2-00 -2шт., PERCo-BH01 1-00 -2шт., PERCo-BH01 0-00 -4 шт. В комплект не входит: болт анкерный М8х50 (DIN 7984 нерж., внутренний шестигранник) с анкером PFG IH 8, количество на одну стойку - 3 шт.
PERCo-BH02 2-00 | PERСо (7832) | Односторонняя стойка вертикальная, высота 1 м, с 2-мя отверстиями для крепления патрубков, нержавеющая сталь | 59300
PERCo-BH02 2-01 | PERСо (7833) | Двухсторонняя стойка вертикальная, высота 1 м, с 4-мя отверстиями для крепления патрубков (угол между парами отверстий 180град.),нержавеющая сталь | 68720
PERCo-BH02 2-02 | PERСо (8543) | Двухсторонняя стойка вертикальная, высота 1 м с 4-мя отверстиями для крепления патрубков (угол между парами отверстий 90град.), нержавеющая сталь | 59300
PERCo-BH01 2-03 | PERСо (5149) | Трехсторонняя стойка вертикальная, высота 1м, с 6-ю отверстиями для крепления патрубков (углы между парами отверстий 90 и 180град.), нержавеющая сталь. | 45000 | 1шт
PERCo-BH02 2-03 | PERСо (8544) | Трехсторонняя стойка вертикальная, высота 1м, с 6-ю отверстиями для крепления патрубков (углы между парами отверстий 90 и 180град.), нержавеющая сталь. | 68720
PERCo-BH02 1-01 | PERСо (12662) | Поручень верхний/нижний горизонтальный 1425 мм из нержавеющей стали. | 42500
PERCo-BH02 1-00 | PERСо (9244) | Поручень верхний/нижний горизонтальный 915 мм из нержавеющей стали. | 35855
PERCo-BH01 0-00 | PERСо (4626) | Патрубок прямой, пластик. В комплекте: винты М-8х30мм. | 2000 | 3шт.
PERCo-BH02 0-10 | PERСо (9245) | Патрубок прямой хромированный для крепления поручней к вертикальным стойкам (в комплекте с крепежом). Материал хромированная сталь. | 5800
МЕТРОВАЯ СЕКЦИЯ ОГРАЖДЕНИЯ PERCo-BH01 С ЗАПОЛНЕНИЕМ
В комплект входит: PERCo-BH01 2-10 -2шт., PERCo-BH01 1-00 -2шт., PERCo-BH01 0-00 -4шт., PERCo- MB-02/BH01 Стекло -1шт., PERCo-BH01 0-02 -4шт. В комплект не входит: болт анкерный М8х50 (DIN 7984 нерж., внутренний шестигранник) с анкером PFG IH 8, количество на одну стойку - 3 шт.
PERCo-BH01 2-10 | PERСо (4624) | Односторонняя стойка вертикальная, высота 1 м, с 2-мя отверстиями для крепления патрубков, нержавеющая сталь. | 15000 | 2шт.
PERCo-BH01 0-00 | PERСо (4626) | Патрубок прямой, пластик. В комплекте: винты М-8х30мм. | 2000 | 3шт.
ПОВОРОТНАЯ СЕКЦИЯ ОГРАЖДЕНИЯ PERCo-BH01
В комплект входит: PERCo-BH01 2-00 -1шт., PERCo-BH01 2-04 -1шт., PERCo-BH01 1-02 -1шт. В комплект не входит: болт анкерный М8х50 (DIN 7984 нерж., внутренний шестигранник) с анкером PFG IH 8, количество на одну стойку - 3 шт.
PERCo-BH02 2-00 | PERСо (7832) | Односторонняя стойка вертикальная, высота 1 м, с 2-мя отверстиями для крепления патрубков, нержавеющая сталь | 59300
PERCo-BH02 2-01 | PERСо (7833) | Двухсторонняя стойка вертикальная, высота 1 м, с 4-мя отверстиями для крепления патрубков (угол между парами отверстий 180град.),нержавеющая сталь | 68720
PERCo-BH02 2-02 | PERСо (8543) | Двухсторонняя стойка вертикальная, высота 1 м с 4-мя отверстиями для крепления патрубков (угол между парами отверстий 90град.), нержавеющая сталь | 59300
PERCo-BH02 2-03 | PERСо (8544) | Трехсторонняя стойка вертикальная, высота 1м, с 6-ю отверстиями для крепления патрубков (углы между парами отверстий 90 и 180град.), нержавеющая сталь. | 68720
PERCo-BH02 2-14 | PERСо (8548) | Стойка вертикальная 1 м с отверстием под стопорный механизм поворотной секции. | 68720
PERCo-BH02 2-15 | PERСо (8545) | Стойка вертикальная 1 м с отверстием под стопорный механизм поворотной секции и с 2-мя отверстиями для крепления патрубков на стороне, противоположной створке. | 68720
PERCo-BH02 1-14 | PERСо (8549) | Поворотная створка горизонтальная с шарнирами черного цвета длиной 1м. (В комплекте со стопорным механизмом) | 56920 | 1шт.
PERCo-BH02 1-16 | PERСо (11967) | Поворотная створка (в комплекте со стопорным механизмом) для механической поворотной секции с заполнением с пиктограммами, ширина прохода 1000мм | 159850
PERCo-BH02 1-17 | PERСо (11968) | Поворотная створка (в комплекте со стопорным механизмом) для механической поворотной секции с заполнением с пиктограммами, ширина прохода 1200мм | 143800
PERCo-BH01 2-05 | PERСо (4956) | Стойка вертикальная 1 м с отверстием под стопорный механизм поворотной секции (в комплекте со стопорным механизмом) и с 2-мя отверстиями для крепления патрубков на стороне, противоположной створке. | 15000 | 16шт.
PERCo-BH01 1-04 | PERСо (6120) | Поворотная створка горизонтальная с шарнирами черного цвета длиной 1м. | 33380 | 3шт.
PERCo-BH01 1-05 | PERСо (5492) | Поворотная створка горизонтальная с шарнирами черного цвета длиной 1,2м. | 37000 | 15шт.
ОГРАЖДЕНИЯ МОДУЛЬНЫЕ
В комплект входит: Стойка вертикальная -2шт., Поручень -2шт., Фланец -4шт., М 4х8 -12шт.
Стойка вертикальная | 2915 | Односторонняя стойка вертикальная для крепления фланцов, высота 1 м, цвет: светло-серый с эффектом слюды, нержавеющая сталь, глянец. | 10190
Поручень | 2916 | Поручень верхний/нижний, труба ф32мм, цвет: хром, 1шт = 1м | 4370
Фланец | 2917 | Фланец, для крепления поручней | 585
М 4х8 | 2933 | Винт для крепления фланцев, цвет: белый хром. | 9
Ограждение дл -2050мм | 4072 | Ограждение цельное, длиной 2050мм, высотой 1000мм, выполнено из нержавеющей стали | 12540 | 1шт.

## Металлодетекторы_Шлагбаумы
ПРАЙС-ЛИСТ
2026-03-17
ДОСМОТРОВОЕ И АНТИТЕРРОРИСТИЧЕСКОЕ ОБОРУДОВАНИЕ
ДОСМОТРОВЫЕ ЗЕРКАЛА
ДОСМОТРОВЫЕ РЕНТГЕНОВСКИЕ УСТАНОВКИ
ПРОТИВОТАРАННОЕ ДОРОЖНО-ЗАГРАДИТЕЛЬНОЕ УСТРОЙСТВО | Противотаранное дорожно-заградительное устройство
МЕТАЛЛОДЕТЕКТОРЫ
МЕТАЛЛОДЕТЕКТОРЫ АРОЧНОГО ТИПА
МЕТАЛЛОДЕТЕКТОРЫ РУЧНОГО ТИПА
АКСЕССУАРЫ
ЭЛЕКТРОГИДРАВЛИЧЕСКИЕ ШЛАГБАУМЫ "FAAC"
615 STANDARD
620 STANDARD
СТРЕЛЫ
ОПОРНЫЕ СТОЙКИ ДЛЯ СТРЕЛ
РАДИОУПРАВЛЕНИЕ
АКСЕССУАРЫ
ЭЛЕКТРОМАГНИТНЫЕ ПЕТЛИ
АВТОМАТИКА ДЛЯ ВОРОТ
ГИДРАВЛИЧЕСКИЕ ПРИВОДЫ ДЛЯ РАСПАШНЫХ ВОРОТ
ЭЛЕКТРОМЕХАНИЧЕСКИЕ ПРИВОДЫ ДЛЯ РАСПАШНЫХ ВОРОТ
ЭЛЕКТРОМЕХАНИЧЕСКИЕ ПРИВОДЫ ДЛЯ ОТКАТНЫХ ВОРОТ
Модель | Описание | Розница
ДОСМОТРОВОЕ И АНТИТЕРРОРИСТИЧЕСКОЕ ОБОРУДОВАНИЕ
ДОСМОТРОВЫЕ ЗЕРКАЛА
Взгляд-001 (4049) | Комплект досмотровых зеркал, предназначен для досмотрово-поисковой работы охранных служб, таможни, полиции, служб спасения, в комплекте: фонарь, три зеркала д.146мм, д.70мм, 130х72мм, телескопическая штанга 1600 мм, чехол для переноски. | 105880
Досмотровое зеркало 120/240 с подсветкой (4399) | Досмотровой комплект предназначен для визуального осмотра транспортных средств, грузовых контейнеров, строительных конструкций, а также для проведения досмотрово-поисковой работы на складах, предприятиях и труднодоступных местах, в том числе в условиях недостаточной освещенности, в комплекте: фонарь, два зеркала д.120мм, д.240мм, телескопическая штанга 2,3 м, подкатная платформа | 80050
Взгляд-004 Досмотровое зеркало подкатное (6586) | Зеркало предназначено для визуального обследования днища автомобиля и других труднодоступных мест. Зеркало состоит из передвижной каретки с закрепленным на ней небьющимся наклоняемым зеркалом, светодиодовой осветительной панели. Для передвижения каретки предусмотрены 4 поворотных колеса и подсоединяемая складная штанга. Элементы питания в комплект не входят (6 шт. типа ААА). Размер 374х344х80мм. Вес 4,8 кг. | 314400
ШМЕЛЬ-ВИДЕО-2 - Досмотровой видеокомплекс (6670) | Досмотровой видеокомплекс "ШМЕЛЬ-ВИДЕО-2" предназначены для визуального осмотра при обследовании труднодоступных мест в строительных конструкциях, транспортных средствах и т.п. с целью выявления взрывных устройств и предметов контрабанды. Досмотровые видеокомплексы конструктивно представляет собой телескопическую штангу из углепластика с локтевым упором, на которой размещены: блок цветной видеокамеры с ИК-подсветкой, 4200твл, 0,1Лк. угол обзора 120 гр., t=-10 +50C, устройство отображения LCD ЦВЕТНОЙ МОНИТОР 5" 960 х 234 и аккумуляторный блок. 12 В., время непрерывной работы 5-6ч, t= -20+70 | 529050
СИСТЕМА СКАНИРОВАНИЯ ДНИЩА АВТОМОБИЛЯ
Система сканирования днища автомобиля "КОБРА" (7982) | Система «Кобра» предназначена для получения, анализа и записи изображений днищ транспортных средств и их отображения на одном или более мониторах. В базовый комплект поставки включены: оптический сканер; комплект для монтажа в дорожное полотно, колесные направляющие; рабочая станция оператора с предустановленным программным обеспечением; система "старт-стоп" (индукционные петли); светофор; комплект кабелей интерфейсных 30 м. | 48757500
ДОСМОТРОВЫЕ РЕНТГЕНОВСКИЕ УСТАНОВКИ
HI-SCAN 5180si (Smiths Heiman) (5645) | Досмотровая рентгеновская установка. Размер туннеля 517 (Ш) x 800 (В) [мм]. Макс. габариты объекта 510 (Ш) x 795 (В) [мм]. Скорость конвейера при 50 Гц, около 0,2/0,24 м/c.Макс. равномерная нагрузка на конвейер 160 кг. Разрешающая способность : 39AWG (0,09 мм) 40AWG (0,08 мм). Проникающая способность (сталь).Стандарт: 35 мм • типично: 37 мм . Рентгеновская доза при досмотре (типично) Стандарт: 0,9µSv (0,08 mrem) • в режиме HI-MAT: 1,7 µSv (0,17 mrem). Безопасность для фотопленок гарантирована для чувствительности до ISO 1600 (33 DIN). Анодное напряжение 160 кВ ср. Направление пучка диагональное. Система формирования изображения L-образная детекторная линейка. Видеопамять 1280 x 1024 / 24 бит. Функции обработки изображения VARI, О2, OS, HIGH электронное ZOOM: увеличение 2-x, 3-x, 4-x,...16-ти кратное. Радиационная безопасность cоответствует всем действующим радиационным и медицинским нормам для устройств с радиационным излучением. Уровень шума меньше 70 дБ (А). Источник питания стандарт: 230В AC +10% / -15 % • 50 Гц. 0,8 кВт. Габаритные размеры 3090 (Д) x 1452 (Ш) x 1195(В) [мм] ,масса около 600 кг. | 25067600
HI-SCAN 6040i (Smiths Heiman) (5646) | Досмотровая рентгеновская установка. Размер туннеля 615 (Ш) x 410 (В) [мм]. Макс. габариты объекта 600 (Ш) x 395 (В) [мм]. Скорость конвейера при 50 Гц, около 0,2/0,24 м/c.Макс. равномерная нагрузка на конвейер 120 кг. Разрешающая способность : 39AWG (0,09 мм) 40AWG (0,08 мм). Проникающая способность (сталь).Стандарт: 35 мм • типично: 37 мм . Рентгеновская доза при досмотре (типично) Стандарт: 0,9µSv (0,08 mrem) • в режиме HI-MAT: 1,7 µSv (0,17 mrem). Безопасность для фотопленок гарантирована для чувствительности до ISO 1600 (33 DIN). Анодное напряжение 160 кВ ср. Направление пучка диагональное. Система формирования изображения L-образная детекторная линейка. Видеопамять 1280 x 1024 / 24 бит. Функции обработки изображения VARI, О2, OS, HIGH электронное ZOOM: увеличение 2-x, 3-x, 4-x,...16-ти кратное. Радиационная безопасность cоответствует всем действующим радиационным и медицинским нормам для устройств с радиационным излучением. Уровень шума меньше 70 дБ (А). Источник питания стандарт: 230В AC +10% / -15 % • 50 Гц. 0,8 кВт. Габаритные размеры 2004 (Д) x 850 (Ш) x 1284 (В) [мм] масса около 400кг. | 20432500
Roller (Smiths Heiman) (5647) | Роликовый конвейер (роликовый транспортер, рольганг), не моторизованный транспортный механизм. Предназначен для перемещения грузов. Грузоперемещающим устройством конвейера служат ролики, закреплённые на каркасе. Дополнительно комплектуется к HI-SCAN 6040i. | 539200
ПРОТИВОТАРАННОЕ ДОРОЖНО-ЗАГРАДИТЕЛЬНОЕ УСТРОЙСТВО | Противотаранное дорожно-заградительное устройство
АНТИТАРАН "ПРЕГРАДА-3" (5639) | Дорожный блокиратор гидравлический. ТЕХНИЧЕСКИЕ ХАРАКТЕРИСТИКИ: Длина заградительной крышки - 3м, допустимая масса ТС при осевой нагрузке - 13т, высота подъёма переднего бруса заградительной крышки - 0,5м, время подъёма заградительной крышки - 2-4сек, электропитание 380В, потребляемая мощность 3 кВт, рабочий температурный диапазон -40 + 85 оС. Устройство оборудовано габаритными огнями. | 5640500
Дорожный блокиратор “АНТИТАРАН-Преграда 3” Электромеханический (10758) | Дорожный блокиратор электромеханический. ТЕХНИЧЕСКИЕ ХАРАКТЕРИСТИКИ: Длина заградительной крышки - 4м, допустимая масса ТС при осевой нагрузке - 25т, высота подъёма переднего бруса заградительной крышки - 0,55м, время подъёма заградительной крышки - 7- 9сек, электропитание 220В, потребляемая мощность 2,5 кВт, рабочий температурный диапазон -45 + 85 оС. Устройство оборудовано габаритными огнями. Размеры: 1500мм х 5000мм. Масса брутто/нетто: 3700кг | 4609500
ДОРОЖНЫЕ БЛОКИРАТОРЫ (болларды) | Противотаранное дорожно-заградительное устройство
Movable Bollard M30 double unit Дорожный блокиратор, два столбика (8411) | Автоматические дорожные блокираторы средство для контроля автотранспорта и антитеррористической защиты зданий и парковок.В неактивном положении автоматический дорожный блокиратор находится под землей и не препятствует проезду автомобилей. В активном (поднятом) положении боллард блокирует дорогу для проезда автотранспорта, но сохраняет пешеходную зону, ударная нагрузка блокиратора до 9 000 Дж, без деформации. Встроенный гидравлический привод, высота столба 1100 мм, диаметр столба 355мм, время подъема, опускания 5-6 сек, Температура эксплуатации с подогревом до t=-30° C. Аварийный режим: при отключении питания тумбы остаются в поднятом положении и могут опустить вручную. Привод: 2,90 кВт, 400 В (три фазы), 50 Гц. В комплект входит: кнопка anti-terror позволяет поднять и опустить болларды за 3 сек, светодиодные индикаторы, светофор, приемо-передатчик для радиоуправления, пульт, радиобрелки. | 13717500
Movable Bollard M30 triple unit Дорожный блокиратор, три столбика (8412) | Автоматические дорожные блокираторы средство для контроля автотранспорта и антитеррористической защиты зданий и парковок.В неактивном положении автоматический дорожный блокиратор находится под землей и не препятствует проезду автомобилей. В активном (поднятом) положении боллард блокирует дорогу для проезда автотранспорта, но сохраняет пешеходную зону, ударная нагрузка блокиратора до 9 000 Дж, без деформации. Встроенный гидравлический привод, высота столба 1100 мм, диаметр столба 355мм, время подъема, опускания 5-6 сек, Температура эксплуатации с подогревом до t=-30° C. Аварийный режим: при отключении питания тумбы остаются в поднятом положении и могут опустить вручную. Привод: 2,90 кВт, 400 В (три фазы), 50 Гц. В комплект входит: кнопка anti-terror позволяет поднять и опустить болларды за 3 сек, светодиодные индикаторы, светофор, приемо-передатчик для радиоуправления, пульт, радиобрелки. | 18845500
МЕТАЛЛОДЕТЕКТОРЫ АРОЧНОГО ТИПА
МЕТАЛЛОДЕТЕКТОРЫ АРОЧНОГО ТИПА ФИРМЫ "CEIA" /ИТАЛИЯ/
СЕРИЯ "CLASSIC"
CLASSIC (47) | Тип передающей и приемной антенны - колонна, ширина прохода 720мм, опция до 820мм, встроенный блок управления и сигнализации. | 1613000
CLASSIC/NAVY-0003 (6587) | Металлодетектор общего назначения, антенны колонного типа, ширина прохода 720 мм, встроенный блок управления и индикации во влагозащищенном корпусе (IP65). Габаритная высота - 1802 мм. Электропитание: ~115 / ~230 В, +10/-20%, 45-65 Гц, 20 ВА, Рабочая температура и относительная влажность воздуха: от - °C-20 до +70°C, от0 до 95%, без конденсации. | 2020000
Металлические опоры (Couple of fastening plates 18958) (3055) | Металлические опоры для арочного металлодетектора CLASSIC, CLASSIC Navy, PMD2/ENZ, PMD2/EWZ дающие дополнительную устойчивость, в комплекте - 2шт. | 66500
СЕРИЯ "HI-PE"
HIPE/CFMOBILE-0001 (15723) | Тип передающей и приемной антенны - колонна, ширина прохода 720мм, встроенный блок управления и сигнализации. В комплекте: влагозащищенный чехол для блока управления, металлические опоры, транспортировочный кейс. | 3987100
HIPE/PZ-0013 (5559) | Металлодетектор арочного типа - мультизон, ширина прохода 820мм, встроенный блок управления и сигнализации, световая индикация уровня положения объекта поиска на 19-ти зонной панели. Система оповещения: Световая и Звуковая. Степень защиты: IP20, внешний интерфейс: RS-232C. Температурный диапазон: от -20°С до +70°С. Блок питания в комплекте 110-230В. | 2808300
HIPE/PZ-0013 HI-PE MULTI-ZONE (14966) | Металлодетектор арочного типа - мультизон, ширина прохода 720мм, встроенный блок управления и сигнализации, световая индикация уровня положения объекта поиска на 19-ти зонной панели. Система оповещения: Световая и Звуковая. Степень защиты: IP20, внешний интерфейс: RS-232C. Температурный диапазон: от -20°С до +70°С. Блок питания в комплекте 110-230В. | 2808300
HIPE/PZ-0109 (6208) | Металлодетектор арочного типа - мультизон. Тип передающей и приемной антенны – панель, ширина прохода 720мм, встроенный блок управления и сигнализации, световая индикация уровня положения объекта поиска на 19-ти зонной панели, встроенный фотоэлемент для подсчёта людей и WEB-SERVER & Logger - интегрирующее и регистрирующее устройство для подключения HIPE/PZ к ПО MD-SCOPE2. Интерфейсы RS-232, A USB, B micro USB, интерфейс 10/100 baseT Ethernet, регистратор данных, часы реального времени, встроенный веб-сервер, анализ статистических данных проходов, внутренняя резервная батарея на 20 минут и 12 часовая диагностичиская сигнализация отключения от сети. В комплект входит: блок питания 100-240В. | 1520000
HIPE/PZ-0016 (11157) | Металлодетектор арочного типа - мультизон. Тип передающей и приемной антенны – панель, ширина прохода 720мм, встроенный блок управления и сигнализации, световая индикация уровня положения объекта поиска на 19-ти зонной панели во влагозащищенном корпусе (IP65). В комплекте: влагозащищенный кейс для блока управления. | 2075600
MD-SCOPE2-0001 (6096) | Программное обеспечение для обеспечения полного тестирования функционирования металлодетекторов без использования специальных инструментов, как при начальной настройке, так и при периодическом тестировании. Используя персональный компьютер, программное обеспечение позволяет настраивать металлодетектор и следить за его функционированием, а также сохранять и распечатывать собранные данные. Может использоваться с металлодетекторами CEIA. | 57500
Internal battery supply unit | Плата встроенного резервного питания для панельного металлодетектора с 2 аккумуляторами 12В 0,8Ач | 96900
Lost Lasting emergency battery | Внешний аккумуляторный блок. Включает 2 батареи на 12 V и зарядное устройство. Обеспечивает автономную работу в течение 6,5 ч / 8 ч. | 206500
Photocells and software fore passenger counting | Счетчик проходов. Два встроенных в панель фотодиода, соединенных с электронным блоком управления. Позволяют подсчитывать кол-во людей прошедших через детектор. | 146500
NetManager. (NM2I) | Программное обеспечение для управления металлодетекторами Ceia через сеть. Позволяет использовать в сети до 20, 50, 100 или 210 металлодетекторов. | 199900
Remote Relay Unit (RRU) | Внешний блок управления | 102800
СЕРИЯ "HI-PE PLUS"
HI-PE PLUS/PZ-0793 | Металлодетектор арочного типа - мультизон, ширина прохода 720мм, встроенный блок управления и сигнализации, световая индикация уровня положения объекта поиска на 60-ти зонной панели 20 вертикальных х 3 горизонтальных. Система оповещения: Световая и Звуковая. Степень защиты: IP20, внешний интерфейс: RS-232. Температурный диапазон: от -20°С до +70°С. Блок питания в комплекте 100-240В. | 2768850
HI-PE PLUS/PZ-0797 (15294) | Металлодетектор арочного типа - мультизон, ширина прохода 820мм, встроенный блок управления и сигнализации, световая индикация уровня положения объекта поиска на 60-ти зонной панели 20 вертикальных х 3 горизонтальных. Система оповещения: Световая и Звуковая. Степень защиты: IP20, внешний интерфейс: RS-232. Температурный диапазон: от -20°С до +70°С. Блок питания в комплекте 100-240В. | 3021600
СЕРИЯ "SMD600"
SMD600PLUS/PZ-1549 (15639) | Металлодетектор с высокой чувствит-ю для всех типов металла, тип передающей и приемной антенны – панель, ширина прохода 720мм, световая индикация положения объекта поиска на 19-ти зонной панели. Определяют даже небольшие металлические предметы изготовленные как из магнитных так и из немагнитных материалов, устойчивость к электромагнитным помехам и механическим вибрациям. Блок питания в комплекте 30V-2.83A. t -20°С до +70°С. 70кг. | 4503350
SMD601\PZPLUS MULTI-ZONE (6454) | Металлодетектор с очень высокой чувствит-ю для всех типов металла (золото, серебро), тип передающей и приемной антенны – панель, ширина прохода 680мм, встроенные датчики прохода, световая индикация положения объекта поиска на 19-ти зонной панели. Определяют даже небольшие металлические предметы (с кольцо) изготовленные как из магнитных так и из немагнитных материалов, устойчивость к электромагнитным помехам и механическим вибрациям, рабочее напряжение: 115/230 В ± 15%, 45-65 Гц, t -15°С до +50°С. Покдлючения: Ethernet port-2 шт, USB, RS-232, Bluetooth, Wi-Fi, ИК порт. Возможность подключения считывателей 1D\2DREADER\P а также видео камеры MDAR. Время работы от встроенных АКБ-10 мин. | 4999700
45124 (6455) | Антивибрационный набор для металлодетектора. | 98300
1D\2DREADER\P (6456) | Считыватель-сканер для 1D \ 2D штрих-кода, используется в системе с SMD 601 Plus, для идентификации сотрудников, дальность считывания кода для штрих кода 5 - 8 см, подключается по USB интерфейсу к металлодетектору SMD 601, в комплетке 2 шт(вход\выход). Штрих коды докупаются отдельно. | 882300
RRU (6457) | Удаленный релейный блок (RRU) для повторного сигнала тревоги рамки обнаружения через контакт реле. | 82250
Internal battery supply unit | Плата встроенного резервного питания для панельного металлодетектора с 2 аккумуляторами 12В 0,8Ач | 96800
Photocells and software fore passenger counting | Счетчик проходов. Два встроенных в панель фотодиода, соединенных с электронным блоком управления. Позволяют подсчитывать кол-во людей прошедших через детектор. | 146300
Remote Relay Unit (RRU) | Внешний блок управления | 102750
СЕРИЯ "PMD2"
PMD2/PTZ | Металлодетектор высокой селективности, антенны панельного типа, ширина прохода 720 мм, 19-зонный индикатор расположения детектируемых предметов, встроенный защищенный блок управления и индикации. | 2261000
PMD2/PTZ Waterproof | Металлодетектор высокой селективности, антенны панельного типа, ширина прохода 720 мм, 19-зонный индикатор расположения детектируемых предметов, встроенный защищенный блок управления и индикации. В комплекте: влагозащищенный кейс для блока управления, плата встроенного резервного питания до 30 мин., счетчик проходов. | 3260000
PMD2/ENZ | Металлодетектор высокой селективности, антенны эллиптической формы, ширина прохода 720 мм.,16-зонный индикатор расположения детектируемых предметов, встроенный защищенный блок управления и индикации. | 1979500
PMD2/EWZ | Металлодетектор высокой селективности, антенны эллиптической формы, ширина прохода 720 мм (опция - 820 мм), 16-зонный индикатор расположения детектируемых предметов, встроенный блок управления и сигнализации во влагозащищенном корпусе. | 2145000
Photocells and software fore passenger counting | Счетчик проходов. Два встроенных в панель фотодиода, соединенных с электронным блоком управления. Позволяют подсчитывать кол-во людей прошедших через детектор. | 216200
Personalized color (painting) | Окраска колонн металлодетектора в нестандартный цвет (стандартный цвет - RAL7040) | 259500
Remote Relay Unit (RRU) | Внешний блок управления | 102800
Металлические опоры (Couple of fastening plates 18958) (3055) | Металлические опоры для арочного металлодетектора CLASSIC, CLASSIC Navy, PMD2/ENZ, PMD2/EWZ, дающие дополнительную устойчивость, в комплекте - 2шт. | 33200
ДОПОЛНИТЕЛЬНОЕ ОБОРУДОВАНИЕ ДЛЯ АРОЧНЫХ МЕТАЛЛОДЕТЕКТОРОВ
NILECJ-STD-0601.00 (4484) | Образец тестирования арочных металлодетекторов "CEIA" для точной калибровки 2-го уровня безопасности. | 39900
МЕТАЛЛОДЕТЕКТОРЫ РУЧНОГО ТИПА ФИРМЫ "CEIA" /ИТАЛИЯ/
PD140SVR (941) | Портативный металлодетектор, повышенная чувствительность (для тщательной персональной проверки и поиска драгоценных металлов в микро дозах), плавная регулировка чувствительности, выбор звукового или вибрационного оповещения о металле, ручной ремешок и тестер в комплекте | 47500 | 3шт.
PD140N-SET (15724) | Ручной металлодетектор со встроенным вибросигналом. Питание от встроенных аккумуляторов 2 батарейки типа AA 2500 мАч . Три уровня чувствительности. Настольное зарядное устройство HHDC в комплекте с блоком питания, и ручной ремешок. Тестовый образец для функциональной проверки, 3шт. вилок для HHDS в комплекте. t-40°C +70°C. Габаритные размеры 360х80х40мм. Вес 387 г. Цвет: cветло-серый. | 168900
PD240CB-SET (14918) | Ручной металлодетектор с базовой станцией бесконтактной зарядки для поиска сверхмалых объектов при досмотре, время работы 50 ч. Различная визуализация правой/левой катушки (красн/желт светодиод) позволяет быстро и точно найти угрозу. 3 кнопки выбора чувствительности. Оптическая и акустическая сигнализация, виброрежим. Комплект поставки: станция HHDS, 2 акк.батареи АА, NiMH 1,2В, крепление на руку. адаптер питания 12В .1000мА. Вес комплекта - 490 г., габариты 405х120х40 мм. IP65.t-40°C +70°C | 481150
PD240-SET (15555) | Ручной металлодетектор со встроенным вибросигналом. Питание от встроенных аккумуляторов 2 батарейки типа AA 2500 мАч . Три уровня чувствительности. Время автономной работы: 100+ часов (аккумуляторы NiMH AA 2500 мАч); до 200 часов с автоматическим спящим режимом.Индикатор низкого заряда батареи.Комплект поставки: станция HHDS, 2 акк.батареи АА, NiMH 1,2В, крепление на руку. адаптер питания 12В .1000мА. Металлоискатель: 430 мм х 80 мм х 40 мм.Масса С батареей: 470 г.Цвет светло-серый RAL 7040. IP65.t-40°C +70°C | 299750
АКСЕСУАРЫ ДЛЯ РУЧНЫХ МЕТАЛЛОДЕТЕКТОРОВ "CEIA" /ИТАЛИЯ/
TRANSPORT CASE FOR PD140N (7781) | Футляр для переноски полного комплекта PD140N-SET. | 42600
37086 (943) | Соединительный шнур для последовательного подключения нескольких зарядных устройств BC140F (вход/выход) | 1500 | 14шт.
PD140 carrying case (142) | Переносная сумка для транспортировки и хранения металлодетектора PD140 и аксессуаров к нему. | 10500 | 6шт.
МЕТАЛЛОДЕТЕКТОРЫ ФИРМЫ "SAFEAGLE" /КИТАЙ/
FJ4003 (11359) | Арочный металлодетектор 4-х зонный, высокой надежности для выявления скрытно проносимых металлических предметов. Высокая точность обнаружения и современный дизайн позволяют использовать металлодетектор в местах с повышенными требованиями к безопасности при проведении массовых мероприятий, в общественных местах и т.д. Световая и звуковая индикация. Автоматическая функция подсчета. Настройка и диагностика посредством блока управления, ширина прохода 700мм, высота 2030мм, Габ.размеры 2170x820x335мм, вес 45 кг. Рабочее напряжение: 115/230 В. Рабочие температуры: -40+70C. В комплекте пульт дистанционого управление. | 292138 | 1шт.
FJ2404 (11360) | Арочный металлодетектор 24-х зонный, высокой надежности для выявления скрытно проносимых металлический предметов. Высокая точность обнаружения и современный дизайн позволяют использовать металлодетектор в местах с повышенными требованиями к безопасности при проведении массовых мероприятий, в общественных местах и т.д. Световая и звуковая индикация. Автоматическая функция подсчета. Настройка и диагностика посредством блока управления (7-ми дюймовый LCD сенсорный экран), ширина прохода 700мм, высота 2030мм, Габ.размеры 2180x840x430мм, вес 45 кг. Рабочее напряжение: 12 В. 6А. Блок питания в комплекте. Рабочие температуры: -40+70C. | 613505 | 1шт.
FJ2402 (11361) | Арочный металлодетектор 24-х зонный, IP67 водонепроницаемый, высокой надежности для выявления скрытно проносимых металлический предметов. Высокая точность обнаружения и современный дизайн позволяют использовать металлодетектор в местах с повышенными требованиями к безопасности при проведении массовых мероприятий, в общественных местах и т.д. Световая и звуковая индикация. Настройка и диагностика посредством блока управления (7-ми дюймовый LCD сенсорный экран), ширина прохода 700мм, высота 2000мм, Габ.размеры 2240x670x8500мм, вес 45 кг. Рабочее напряжение: AC110V~240V 50/60Hz . Рабочие температуры: -20+65C. | 1039161 | 1шт.
GC-1002 (11363) | Металлодетектор ручного типа используется для выявления металлических предметов при досмотре людей, багажа и т.п, имеет световую, звуковую, вибрационную индикацию. Позволяет обнаруживать черные и цветные металлы. Имеет хорошую чувствительность обнаружения круговой направленности. Рабочая частота: 22 кГц; Питание от батарейка крона 9В (не входят в комплект). Время работы 40 часов. Рабочая температура -10°С до 65°С. Габаритные размеры 295х68х28мм. Вес 170 г, цвет черный. | 19712 | 2шт.
ЭЛЕКТРОМЕХАНИЧЕСКИЙ ШЛАГБАУМ "PERCo"
PERCo-GS04 (15244) | Тумба шлагбаума (без стрелы), встроенная система обогрева механизма управления, защита механизма при наезде автомобиля, система защиты от удара стрелой, аварийная разблокировка привода для ручного поднятия стрелы, левосторонняя / правосторонняя установка стрелы, встроенная индикация режимов работы, возможность синхронной работы двух шлагбаумов. Питание 24В/7А, IP54, от -40°C до +55°C. | 846600
PERCo-GS14 | Тумба шлагбаума (без стрелы), встроенная система обогрева механизма управления, защита механизма при наезде автомобиля, система защиты от удара стрелой, аварийная разблокировка привода для ручного поднятия стрелы, левосторонняя / правосторонняя установка стрелы, встроенная индикация режимов работы, возможность синхронной работы двух шлагбаумов. Питание 220В, IP54, от -40°C до +55°C. | 532290
PERCo-GM1 (15250) | Монтажная пластина | 27500
PERCo-GBO4.3 (15245) | Стрела шлагбаума прямоугольная, длина 4,3 м | 119470
PERCo-GBO3.0 | Стрела шлагбаума прямоугольная, длина 3,0 м | 106930
PERCo-GBR4.3 | Стрела шлагбаума круглая, длина 4,3 м | 91820
PERCo-GBR3.0 | Стрела шлагбаума круглая, длина 3,0 м | 79040
PERCo-GBF1 | Комплект шарнира для сгибания стрелы | 103145
PERCo-GBL3.0 | Светодиодная лента для дополнительной подсветки стрелы шлагбаума PERCo-GBO3.0 | 24340
PERCo-GBL4.3 | Светодиодная лента для дополнительной подсветки стрелы шлагбаума PERCo-GBO4.3 | 32470
PERCo-GBS1 (15246) | Стойка опорная с ловителем стрелы | 37900
PERCo-GDS1 (15247) | Стойка для фотоэлемента безопасности | 14400
PERCo-GD1 (15251) | Дополнительный фотоэлемент безопасности | 27740
PERCo-GCM1 | GSM/BLE модуль управления шлагбаумом при помощи мобильного телефона. Количество телефонных номеров пользователей - 3000, объём памяти событий - 10000. | 45520
PERCo-GCR1 (15248) | Устройство радиоуправления (приемник) | 19970
PERCo-GCR2 (15249) | Брелок для радиоуправления | 8900
PERCo-GDH1 | Кронштейн для установки дополнительного оборудования на фигурные боковые панели шлагбаума PERCo-GS04 | 27325
PERCo-GM3 | Ограждение для стойки шлагбаума | 70430
PERCo-GM4 | Стойка для установки считывателя | 73270
ЭЛЕКТРМЕХАНИЧЕСКИЕ ШЛАГБАУМЫ "SUNFRE" - Китай
ЭЛЕКТРОМЕХАНИЧЕСКИЕ ШЛАГБАУМЫ СТАНДАРТНОГО ИСПОЛНЕНИЯ
SFBG10113 (6875) | Шлагбаум электромеханический, время открыт-закрыт-1-3-6 сек., интенсивность - 50%, цветовая гамма (синяя верхняя крышка, корпус бело-желтый), правосторонний, автоматическое открытиепри встрече с припятствием при закритии. 220В, t -40C-+75C. В комплект входит: тело шлагбаума с мотором, контрольной панелью, пружиной, установочная площадка, крепление стрелы, стрела длинной 4,5м., опора для стрелы фиксированная, пульт управления, приемник и антена 418MHz, дистанционный брелок - 2шт., ключ блокировки, дополнительная пружина. | 157500 | 2шт.
SFIP101 (6876) | Фотоэлементы (датчик прохода) со стойками (пара), для обязательной комплектации шлагбаума, 12В. | 30500 | 4шт.
ЭЛЕКТРОМЕХАНИЧЕСКИЕ ШЛАГБАУМЫ "FAAC" - Италия
B614/4 (со стрелой 4 м)
Шлагбаум электромехаический, левый/правый вариант расположения стрелы, крутящий момент 300 Нм, интенсивность - 100%, время открывания - 3сек. Питание 220-240 В~ 50/60 Гц, электродвигатель 24В, максимальная мощность 165 Вт, от -20.. +55°C. IP55, (Д:Г:В) 247x357x1163 мм, масса 40кг.
104614 (14833) | Шлагбаум электромеханический В614, встроенный энкодер чувствительности к препятствиям, усиленное сопротивление взлому (ручному подъему стрелы), технология 24 В | 446050
428090 (8051) | Стрела прямоугольная с демпфером и светоотражающими наклейками, 25х90х3815мм | 54700
428342 (8053) | Крепление для прямоугольных стрел 25х90мм к 615, 617/4, 620 | 21500
721209 (14834) | Пружина балансировочная 6мм | 12100
490183 (14835) | Пластина монтажная с анкерами для шлагбаумов 614 серии | 15200
ЭЛЕКТРОГИДРАВЛИЧЕСКИЕ ШЛАГБАУМЫ "FAAC" - Италия
615 STANDARD со стрелой 4 м
Шлагбаум гидравлический зимний, привод с фиксацией стрелы в положениях открывания и закрывания, однофазный, работающий в двух направлениях, 1400 об/мин, 0÷400 Нм, интенсивность - 50%, время открывания - 6сек. Питание ~230 В (+6% -10%), 50 (60) Гц, потребляемая мощность/ток: 220Вт/1A, от -40°C.. +55°C. IP44, (Ш:Г:В) 270х140х1015мм, масса 34кг.
10490677 (451) | Шлагбаум гидравлический 615 STD, зимний, RAL2004 (оранжевый), для стрел 25х90мм длиной до 4815мм, Ø75мм длинной до 5000мм | 323700
490073 (8054) | Пластина монтажная с анкерами для шлагбаумов 615 серии | 9210
721006 (7210) | Пружина балансировочная 7мм для 615 со стрелами 25х90х2816÷3815мм, Ø75х3310÷4300мм | 9055
428090 (8051) | Стрела прямоугольная с демпфером и светоотражающими наклейками, 25х90х3815мм | 54700
428343 (1557) | Крепление для прямоугольных стрел 25х90х3815мм к 615 | 3000 | 7шт.
615 STANDARD со стрелой 5 м
Шлагбаум гидравлический зимний, привод с фиксацией стрелы в положениях открывания и закрывания, двигатель однофазный, работающий в двух направлениях, 1400 об/мин, 0÷400 Нм, интенсивность - 50%, время открывания - 6сек. Питание ~230 В (+6% -10%), 50 (60) Гц, потребляемая мощность/ток: 220Вт/1A, от -40°C..+55°C. IP44, (Ш:Г:В) 270х140х1015мм, масса 34кг.
10490677 (451) | Шлагбаум гидравлический 615 STD, зимний, RAL2004 (оранжевый), для стрел 25х90мм длиной до 4815мм, Ø75мм длинной до 5000мм | 323700
490073 (8054) | Пластина монтажная с анкерами для шлагбаумов 615 серии | 9210
721018 (8056) | Пружина балансировочная 8мм для 615 со стрелами 25х90х3816÷4815мм, Ø75х4310÷5000мм | 21200
428091 (8052) | Стрела прямоугольная с демпфером и светоотражающими наклейками, 25х90х4815мм | 56800
428342 (8053) | Крепление для прямоугольных стрел 25х90мм к 615, 617/4, 620 | 21500
615 BPR STD NEW с круглой стрелой 5 м
Шлагбаум гидравлический зимний, привод с фиксацией стрелы в положениях открывания и закрывания, двигатель однофазный, работающий в двух направлениях, 2800 об/мин, 0÷300 Нм, интенсивность - 50%, время открывания - 6сек. Питание ~230 В (+6% -10%), 50 (60) Гц, потребляемая мощность/ток: 220Вт/1A, от -40°C..+55°C. IP44, (Ш:Г:В) 270х140х1015мм, масса 34кг.
104910 (8034) | Шлагбаум гидравлический 615 BRP, RAL9006 (серый), для стрел 25х90мм длиной до 4815мм, Ø75мм длинной до 5000мм | 231500
490073 (8054) | Пластина монтажная с анкерами для шлагбаумов 615 серии | 9210
721018 (8056) | Пружина балансировочная 8мм для 615 со стрелами 25х90х3816÷4815мм, Ø75х4310÷5000мм | 21200
428002 (8038) | Стрела круглая с демпфером Ø75мм тип S 5000мм | 41600
428445 (8045) | Крепление для круглых Ø75типа S стрел к 615, 617/4, 620 | 24650
620RPD со стрелой 4 м
Шлагбаум гидравлический, время открывания 3сек, интенсивность 100%, 150Hm, 230В, 220Вт, -40°+55°С, 90кг. Комплектность: тумба шлагбаума, монтажная пластина, стрела прямоугольная 4м, крепление для стрелы.
104635877 (14672) | Шлагбаум гидравлический 620 RPD LH, левое расположение стрелы, встроенный 2-х канальных детектор индукционных петель, зимний, RAL2004, для стрел 25х90х3065÷3815мм | 775100
490058 (8055) | Монтажная пластина для 620-620RPD шлагбаума (FOUNDATION PLATE FOR 620 OPEN) | 37100
428090 (8051) | Стрела прямоугольная с демпфером и светоотражающими наклейками, 25х90х3815мм | 54700
428342 (8053) | Крепление для прямоугольных стрел 25х90мм к 615, 617/4, 620 | 21500
620STD KIT со стрелой 4 м
Шлагбаум электрогидравлический, время открывания 5сек, интенсивность 70%, 200Hm, 230В, 220Вт, -40°+55°С, 85кг. Комплектность: тумба шлагбаума, монтажная пластина, стрела прямоугольная 4м, крепление для стрелы.
104622877 (8035) | Шлагбаум гидравлический 620 LH, левое расположение стрелы, встроенный 2-х канальных детектор индукционных петель, зимний, RAL2004, для стрел 25х90х3825÷4815мм и Ø75мм длиной до 5000мм. | 971750
490058 (8055) | Монтажная пластина для 620-620RPD шлагбаума (FOUNDATION PLATE FOR 620 OPEN) | 37100
428090 (8051) | Стрела прямоугольная с демпфером и светоотражающими наклейками, 25х90х3815мм | 54700
428342 (8053) | Крепление для прямоугольных стрел 25х90мм к 615, 617/4, 620 | 21500
620STD KIT со стрелой 5 м
Шлагбаум электрогидравлический, время открывания 5сек, интенсивность 70%, 200Hm, 230В, 220Вт, -40°+55°С, 85кг. Комплектность: тумба шлагбаума, монтажная пластина, стрела прямоугольная 5м, крепление для стрелы.
104622877 (8035) | Шлагбаум гидравлический 620 LH, левое расположение стрелы, встроенный 2-х канальных детектор индукционных петель, зимний, RAL2004, для стрел 25х90х3825÷4815мм и Ø75мм длиной до 5000мм. | 971750
490058 (8055) | Монтажная пластина для 620-620RPD шлагбаума (FOUNDATION PLATE FOR 620 OPEN) | 37100
428091 (8052) | Стрела прямоугольная с демпфером и светоотражающими наклейками, 25х90х4815мм | 56800
428342 (8053) | Крепление для прямоугольных стрел 25х90мм к 615, 617/4, 620 | 21500
B680 HYBRID
Шлагбаум электрогидравлический, технология Hybrid: гидравлическая система + бесщёточный электродвигатель 24В. Съемная тумба в 4 цветовых вариантах. Длина стрелы до 6м (4+2,3), время откр. 1,5-6 сек, интенсивность 100%, 370Hm, 230В, 240Вт, -40°+55°С, IP 44, 85кг. Комплектность: Стойка шлагбаума, корпус, балансировочная пружина, крепление для стрелы, соединительный кронштейн.
10468077 (8037) | Шлагбаум гидравлический гибридный В680 Н, встроенный энкодер чувствительности к препятствиям,2-х канальный детектор индукционный петель, зимний, левый/правый вариант расположения стрелы, без кожуха. | 1058700
416016 (8036) | Кожух шлагбаума B680H, красный RAL 3020. | 303550
490139 (8847) | Пластина монтажная с анкерами для шлагбаума B680 H. | 64130
428437 (8042) | Крепление для элиптических 85х95 мм типа L стрел к B680 H в комплекте с балансировочной пружиной. | 258410
428048 (8039) | Стрела элиптическая с демпфером 85х95мм тип L, начальный модуль 4000мм, для шлагбаумов серии B680H. | 161590
428049 (8040) | Стрела элиптическая с демпфером 85х95мм тип L 2300мм, для удлинения стрелы до 6м шлагбаумов серии B680H. | 108870
428616 (8041) | Элемент соединительный для модульных стрел типа L, для шлагбаумов серии B680H. | 34350
СТРЕЛЫ и АКСЕССУАРЫ К к ним
428090 (8051) | Стрела прямоугольная с демпфером и светоотражающими наклейками, 25х90х3815мм | 54700
428091 (8052) | Стрела прямоугольная с демпфером и светоотражающими наклейками, 25х90х4815мм | 56800
428002 (8038) | Стрела круглая с демпфером Ø75мм тип S 5000мм | 37800
428064 (25) | Стрела прямоугольная 7м со светоотражающими наклейками, 50х100х7000мм | 109200
428044 (14985) | Стрела круглая с демпфером ø75мм тип s 5300мм, для шлагбаумов серии B680H. | 140680
428436 (14986) | Крепление для круглых Ø75мм типа S стрел к B680 H в комплекте с балансировочной пружиной. | 127350
428048 (8039) | Стрела элиптическая с демпфером 85х95мм тип L, начальный модуль 4000мм, для шлагбаумов серии B680H. | 161590
428049 (8040) | Стрела элиптическая с демпфером 85х95мм тип L 2300мм, для удлинения стрелы до 6м шлагбаумов серии B680H. | 108870
428051 (8846) | Стрела элиптическая с демпфером 85х95мм тип L 4300мм, для удлинения стрелы до 8м шлагбаумов серии B680H. | 49800
428616 (8041) | Элемент соединительный для модульных стрел типа L, для шлагбаумов серии B680H. | 34350
490117 (8047) | Наклейки светоотражающие на стрелу, комплект 6 шт. | 8930
428215 (785) | Опорная стойка для прямоугольных стрел, поднимается вместе со стрелой. | 22500
428806 (14824) | Опора для стрел вилочная стационарная телескопическая, белого цвета, высота регулировки 633 – 1163 мм, не требует установки демпфера 728488 | 97880
737621 (14673) | Монтажная пластина для крепления опоры для стрел. | 7965
АВТОМАТИКА ДЛЯ ВОРОТ
АВТОМАТИКА ДЛЯ РАСПАШНЫХ ВОРОТ
ЭЛЕКТРОМЕХАНИЧЕСКИЕ ПРИВОД ДЛЯ РАСПАШНЫХ ВОРОТ - SUNFRE (Китай)
SFSG301 (6880) | Комплект электромеханических приводов. Створка длинной в 1,5м., скорость открывания 1,6 см/сек; усилие 300 кг; угол открытия 110 градусов, защита столкновения при - закрытии. Интенсивность 30%. В комплект входит: два электромеханических привода с блоком управления, ключ блокировки, дистанционный брелок - 2шт., встроеный приемник и антена 418MHz, декоративные планки, монтажные элементы, IP54. 220В, t -20С+55С. | 130390 | 2шт.
SFIP102 (6881) | Фотоэлементы (датчик прохода) без стоек (пара), для обязательной комплектации привода. 12В. | 11590 | 4шт.
N-1101J (6954) | Сигнальная лампа свето-звуковая, строб- красного цвета, AC-DC 24В. | 4435 | 1шт.
N-1101 (6955) | Сигнальная лампа световая, строб- красного цвета, AC-DC 24В. | 3758 | 1шт.
ЭЛЕКТРОМЕХАНИЧЕСКИЙ ПРИВОД ДЛЯ РАСПАШНЫХ ВОРОТ "FAAC" - Италия
390KIT (8857) | Комплект электромеханических приводов для распашных ворот с шириной одной створки до 3 м весом до 400кг. Состав комплекта: привод 390 (арт.104570) - 2шт, шарнирный рычаг (арт.7387051) - 2шт, корпус модели Е для платы управления (арт.720119) - 1шт, набор принадлежностей для одного концевого выключателя (открывания и закрывания) (арт.390682) - 4шт, плата управления 455D (арт.790917) - 2шт. Интенсивность 30%, момент 250Hм, угловая скорость 13 о/сек. Питающие напряжение 230В, от -30°C.. +55°C, IP 44, вес привода 11,5кг. | 201500
415 L LS KIT (10344) | 104418 - Линейный электромеханический привод для распашных ворот с шириной створки до 3м (при установке электрозамка 4м), с концевыми выключателями открытого и закрытого положений, ход и скорость поршня 400мм и 16 мм/сек, максимальная сила толкания/тяги 300кг, интенсивность до 30 циклов в час. Питание AC 230В, 300Вт, 1,3А, от -20 до +55°C, IP 54, размеры 940x105x148мм, вес 8 кг. В комплекте: Привод 415 L LS (104418) -2шт; Плата управления 455 D с радиоразъемом RP (790917); Корпус "Е" (720119) для плат управления. | 322500
ЭЛЕКТРОМЕХАНИЧЕСКИЙ ПРИВОД ДЛЯ РАСПАШНЫХ ВОРОТ 391 + Пульты RC
104576 (14720) | Привод электромеханический рычажный 391 Е, 24В, 250H*м, 13 град/c, с платой управления Е024 S, с рычажной парой, самоблокирующийся, встроенные упоры открытого и закрытого положений. | 153500
104577 (14721) | Привод электромеханический рычажный 391, 24В, 250H*м, 13 град/c, без платы управления, с рычажной парой, самоблокирующийся редуктор, встроенные упоры открытого и закрытого положений. | 102950
787831 (14722) | Радиоприемник 2-канальный встраиваемый в разъем XF 433 МГц | 20800
787456 (14723) | Брелок-передатчик XT4 433 RC 433 МГц 4-канальный RC код | 6700 | 1шт
787456 (15110) | Брелок-передатчик XT4 433 RC, частота: 433,92 МГц, 4-канальный, мощность РЧ: 10 мВт, питание: щелочная батарея 23А. | 14450
785103 (14724) | Фотоэлементы XP20B D двухпроводные BUS 2EASY настенные, пара: приемник и передатчик | 24700
ГИДРАВЛИЧЕСКИЕ ПРИВОДЫ ДЛЯ РАСПАШНЫХ ВОРОТ "FAAC"
10563344 402LEA (1571) | Линейный гидравлический привод для распашных ворот, макс.ширина створки 1.8м, с гидрозамками только закрытого положения, без пускового конденсатора. Ход и скорость поршня 240мм и 13 мм/сек, максимальная сила толкания/тяги 500кг, интенсивность до 55 циклов в час. Питание AC 230В, 220Вт, 1А, от -20 до +55°C, IP 55, размеры 959x85x61 мм, 6.5 кг. В комплекте: привод 402 CBC (104468177) - 2шт, плата управления 452 MPS (790916), Корпус "Е" (720119) для плат управления, плата радиоприемника RP 433 SLH (787824), двухканальный пульт XT2 433SLH (787003), сигнал. лампа FAACLIGHT (410013), пара фотоэлементов SAFEBEAM (785165), Кпюч-выключатель Т10 Е (401019001/36). | 175000 | 5шт.
10420177 400 CBAC KIT (10350) | Линейный гидравлический привод для распашных ворот, макс.ширина створки 2.2м, с гидрозамками открытого и закрытого положений ход и скорость поршня 260мм и 10 мм/сек, максимальная сила толкания/тяги 620кг, интенсивность до 70 циклов в час. Питание AC 230В, 220Вт, 1А, от -20 до +55°C, IP 55, размеры 1285x113x85мм, вес 8.6 кг. В комплекте: привод 400 CBAC (104201177) - 2шт; Конденсатор пусковой 8 мкФ, 400В (7601351) -2шт; Упоры механические открытого и закрытого положений (490042) -2шт; Плата управления Е145 (790006); Корпус "Е" (720119) для плат управления. | 218500
7601351 (10346) | Конденсатор пусковой 8 мкФ, 400 В с проводами (внимание в комплекте - 2 шт.) | 1500
490042 (10345) | Упоры механические открытого и закрытого положений, встраиваемые, комплект | 29100
790006 (10347) | Плата управления Е145 для 2 моторов 230В, входы релейных фотоэлементов и BUS 2EASY, радиоразъемы XF и RP, USB А и В, таймер, питание от сети ~90-260 В | 68500
404040 (10349) | Энкодер SAFEСODER, 2-проводное подключение шлейфом к шине BUS 2EASY, обнаружение конечных положений, препятствий, функция замедления (в комплекте должно быть 2шт, цена указана за 1шт.) | 20990
АВТОМАТИКА ДЛЯ ОТКАТНЫХ ВОРОТ
ЭЛЕКТРОМЕХАНИЧЕСКИЕ ПРИВОДЫ ДЛЯ ОТКАТНЫХ ВОРОТ "FAAC"
109712 FAAC-748 (1589) | Электромеханический привод для откатных ворот весом до 300кг, c блоком управления, механические концевики. В комплект входит: привод, ключ блокировки, монтажная пластина. Питание 230В AC, 350Вт, 1,6А. Скорость открывания 12 м/мин, скорость вращения двиг. 1400 об/мин, крутящий момент 15 Нм, интенсивность 25%, -20 до +55°C, IP 55, размеры (ДxШxВ) 200x220x250мм, вес 10 кг. | 50000 | 1шт.
109780 740 (7220) | Электромеханический привод 740Е (109780) со встроенной платой управления 740 D и монтажной пластиной для бытовых откатных ворот массой до 500кг. Самоблокирующийся привод не требует установки электрозамков. Магнитный концевой выключатель. Скорость открывания 12м/мин, интенсивность 40%, макс.усилие 45 даН, напряжение питания 230В, 350Вт, 1,5А, -20°C..+55°C, IP44. 295x225x325 мм. Вес 10кг. | 102900
109837 844 ERZ16 (7218) | Электромеханический привод (1098378) со звездочкой, в масляной ванне, со встроенной платой управления, для створок откатных ворот массой до 1800кг. Самоблокирующийся привод, защита от защемления створкой. Скорость открывания 9,5м/мин, интенсивность 70%, 1400 об/мин, 230В, 650Вт, 3,5А, -20°C..+55°C, IP44. 275x191x387 мм. Вес 15кг. Монтажная пластина приобретается отдельно. | 120000 | 3шт.
ДОПОЛНИТЕЛЬНЫЕ АКСЕСУАРЫ ДЛЯ ОТКАТНЫХ ВОРОТ "FAAC" - Италия
790922 (2786) | Плата управления 578 D (выносная) для приводов 844 R, совместимость корпусов - мод. E-L-LM. программирования режима работы привода, входы/выходы на клеммной колодке. Макс. мощность двигателя 1000Вт, питание 230В, потребл. мощн.10Вт, потебл. тока аксессуарами 0,5А, 2 предохранителя, от -20°C.. +55°C | 20500 | 2шт.
720119 (1178) | Корпус для плат управления автоматики Faac, модель "Е". Настенный или встраиваемый монтаж. Возможность монтажа выключателя блокировки ворот, размеры 204x85x265 мм. IP 55. | 5500
490122 (4971) | Рейка зубчатая оцинкованная 30х12х1000 мм, модуль зубьев М4, крепление на приварные болты. Цена в прайсе за 1 шт.. | 15185
719325 (1242) | Водонепроницаемая нейлоновая рейка 30x20 | 3000 | 1шт.
722060 (1243) | Крепление для нейлоновой рейки (упаковка- 20 шт) | 1000 | 1шт.
АВТОМАТИКА ДЛЯ СЕКЦИОННЫХ ВОРОТ
ЭЛЕКТРОМЕХАНИЧЕСКИЙ ПРИВОД ДЛЯ СЕКЦИОННЫХ ВОРОТ "FAAC" D700KIT
110602 D700 (8031) | Электромеханический привод с цепной или ременной передачей для секционных и подъемно-поворотных ворот с противовесами и пружинной балансировкой. Встроенный блок управления, функции «определение препятствия» и «замедления». Макс. площадь ворот 12 м2, высокая интенсивность работы, скорость открывания 12 м/мин, лампа освещения 230В, 40Вт, время освещения 2 мин. Питание системы 230В, питание двигателя 24В, мощность 440Вт, усилие 700H, -20°C..+55°C, IP 20, 360х200х145мм. В комплекте: (1) плата радиоприемника XF868 (арт.319007) встраиваемый в блок управления на 868МГц, встроенная антена, 2 канала, до 256 пультов. (2) брелок-передатчик 2-х канальный XT2 868SLH LR (арт.787009) на 868 МГц, ABS пластик, цвет белый. | 58100
390125 (8032) | FAAC RAIL CHAIN 3000 Цельная направляющая с цепной передачей для секционных ворот макс. высотой - 2620 мм, длина направляющего рельса - 3000 мм. | 20500
390131 (8033) | FAAC RAIL CHAIN 3600 Цельная направляющая с цепной передачей для секционных ворот макс. высотой - 3200 мм, длина направляющего рельса - 3600 мм. | 23100
АКСЕСУАРЫ "FAAC"
СИГНАЛЬНЫЕ ЛАМПЫ
6100315 (15118) | Сигнальная лампа Genius Guard, тип лампы LED. Питание 230В (AC)/3Вт. IP55, от -20.. +55°С. Размеры: 142x100x130 мм, вес 465 гр. | 40150
410014 (7216) | FAAC LIGHT Сигнальная лампа 24В, 15Вт. Класс защиты IP 55. Диапазон рабочих температур -20°C.. +55°C. (для автоматики) | 8950
ФОТОЭЛЕМЕНТЫ
785149 (7217) | XP15B Комплект фотоэлементов (приемник-передатчик), электропитание от BUS 2 Easy, двухжильный, дальность обнаружения до 15м, автоматическое выравнивание, время обнаружения препятствия 20мс, 24В, 10мА (TX/RX). Настенный монтаж или монтаж на стойку. 35x105x25 мм, t -20°C ÷ +55°C, IP 54. Возможность установки до 16 комплектов в одной системе. | 22900
785102 (10348) | XP20 D Комплект фотоэлементов настенные (приемник-передатчик), дальность обнаружения 20м, режим выравнивания автоматический, угол горизонтального поворота: -90..+90гр, тип контактов: НЗ. Питание 24В, 50мА (TX/RX), макс.нагрузка контактов 60ВА/24Вт. 41х42х130мм, t -20°.. +55°C, IP 54. | 49610
401039 (14996) | Стойка 628 мм для XP20 | 30240
737637 (14997) | Пластина монтажная с анкерами для стойки 401039 | 4280
РАДИОУПРАВЛЕНИЕ
787705 (32) | RP-433DS Встраиваемая в разъем плата радиоприемника, 1-канальная, работает только с пультом TM1 433DS, TM2 433DS и Astro-43/2TR. Снято с производства. | 23500
787741 (7211) | RX RP1 433 RC Плата радиоприемника встраиваемая, 1-канальная, предназначена для приема сигнала с брелоков-передатчиков серии RC с динамическим кодом. Алгоритм распознает и подтверждает сигнал, поступающий только от тех брелоков-передатчиков, которые закодированы с помощью радиоприемника. | 12200
787856 (14994) | Радиоприемник 1-канальный встраиваемый в разъем RP 433,92 МГц, память на 250 пультов с кодировкой RC | 37970
787456 (14723) | Брелок-передатчик XT4 433 RC 433 МГц 4-канальный RC код | 6700 | 1шт
787456 (15110) | Брелок-передатчик XT4 433 RC, частота: 433,92 МГц, 4-канальный, мощность РЧ: 10 мВт, питание: щелочная батарея 23А. | 14450
412003 (948) | Антенна 433 МГц с кронштейном и кабелем 4,8 м. Подходит ко всем радиоприемникам FAAC с рабочей частотой 433 МГц. | 8200
7873891 (1252) | TM1 433DS Брелок-передатчик 1-канальный, частота 433,92 МГц, цвет черный. Работает с платой радиоприемника RP-433DS. Снято с производства. | 3000 | 296шт.
Astro-43/2TR (35) | Брелок-передатчик 2-х канальный, частота 433,92 МГц, цвет темно-серый. Работает с платой радиоприемника RP-433DS. Снято с производства. | 2000 | 40шт.
786163 (528) | Mag 100 (403118) Считыватель карт (щелевой) с магнитной полосой позволяет создавать системы контроля доступа и управления как автомобильными, так и пешеходными потоками. Интерфейс подключения TTL, тип чтения/записи Magnetic - Read Tracks 2, метод чтения Swipe (both directions). Стандарт карт ISO 7810, 7811/1-6, корость проведения карты 10-120 см/сек, питание 4,5-5В, 5мА, -10°C..+55°C, 125х56х45мм. | 3000 | 15шт.
УСТРОЙСТВА УПРАВЛЕНИЯ
401019027 (1585) | Ключ выключатель FAAC T10E - простое и эффективное средство управления шлагбаумом, посылает один управляющий сигнал в пошаговом режиме: на открытие, остановку или закрытие. Питание 24В, 0,1А, IP 54, от -20°+50°С. Встраиваемый монтаж или монтаж на стойку. | 7500
402500 (14370) | Панель управления XB300 3х кнопочная с ключом, промышленный пост управления, настенный монтаж. Нагрузка на выходе 1A/30В. Класс защиты IP54. Рабочая температура -20.. +55°C. Габаритные размеры 70x40x30 мм, вес 210 гр. | 31000 | 1шт.
402500 (15117) | Панель управления XB300 3х кнопочная с ключом, промышленный пост управления, настенный монтаж. Нагрузка на выходе 1A/30В. Класс защиты IP54. Рабочая температура -20.. +55°C. Габаритные размеры 70x40x30 мм, вес 210 гр. | 39760
МАСЛО "FAAC"
7140251/1 (14551) | FAAC HP 2 OIL Масло гидравлическое, зимнее до -40°С для гидравлических приводов и шлагбаумов FAAC, 1 литр | 14100

## Домофоны_Звук
ПРАЙС-ЛИСТ
2026-03-17
СИСТЕМЫ ДОМОФОНИЗАЦИИ
ВИДЕОДОМОФОНЫ ЧЕРНО-БЕЛЫЕ
ВИДЕОДОМОФОНЫ ЦВЕТНЫЕ
АУДИО СИСТЕМЫ
ОДНОАБОНЕНТСКИЕ
МНОГОАБОНЕНТСКИЕ
ПРОВОДНЫЕ ПЕРЕГОВОРНЫЕ УСТРОЙСТВА
БЕСПРОВОДНЫЕ ПЕРЕГОВОРНЫЕ УСТРОЙСТВА
ВИДЕО/АУДИО СИСТЕМЫ ТЦ ДОМОФОНИЗАЦИИ "ЦИФРАЛ"
БЛОКИ ВЫЗОВА МНОГОАБОНЕНТНЫХ АУДИОДОМОФОНОВ
БЛОКИ ВЫЗОВА МНОГОАБОНЕНТНЫХ ВИДЕО/АУДИОДОМОФОНОВ
БЛОКИ ВЫЗОВА МАЛОАБОНЕНТНЫХ ВИДЕО/АУДИОДОМОФОНОВ
ВИДЕОМОНИТОРЫ
ТРУБКИ АБОНЕНТСКИЕ ПЕРЕГОВОРНЫЕ
БЛОКИ КОНСЬЕРЖА
КОММУТАТОРЫ ДЛЯ МНОГОАБОНЕНТНЫХ ДОМОФОНОВ
УСТРОЙСТВА КЛЮЧЕВЫЕ
КЛЮЧИ ТМ
КНОПКИ ОТКРЫВАНИЯ ДВЕРИ
ЭЛЕКТРОМАГНИТНЫЕ ЗАМКИ
БЛОКИ ПИТАНИЯ
СИСТЕМЫ ОПОВЕЩЕНИЯ "JEDIA"
НАСТОЛЬНЫЕ УСИЛИТЕЛИ-МИКШЕРЫ И МОДУЛЬНЫЕ СИСТЕМЫ
УСИЛИТЕЛИ МОЩНОСТИ
СИСТЕМНЫЕ БЛОКИ
ГРОМКОГОВОРИТЕЛИ
МИКРОФОНЫ И МИКРОФОННЫЕ КОНСОЛИ
РЭКОВЫЕ ШКАФЫ
Модель | Описание | Опт.
СИСТЕМЫ ДОМОФОНИЗАЦИИ
ВИДЕОДОМОФОНЫ ЧЕРНО-БЕЛЫЕ
БЛОКИ ВЫЗОВА К МОНИТОРАМ ВИДЕОДОМОФОНОВ Ч/Б
SVC-60 (1822) | Дверной блок для видеодомофона (врезной) со встроенной видеокамерой: ч/б, 1/3", 0.1лк, авто ирис, горизонтальный угол 71гр., ветикальный угол 53гр. ИК подсветка, антивандальное исполнение, 120х179х7мм | 3000 | 15шт
DRC-40P (2342) | Дверной блок для видеодомофона (врезной) со встроенной видеокамерой: ч/б, горизонтальный угол 55гр., вертикальный угол 40гр. ИК подсветка, антивандальное исполнение, 126х90мм | 5000 | 235шт
Кожух накладной для DRC-40P (5319) | Кожух всепогодный, для монтажа в накладном варианте, дверного блока DRC-40P, 120х85х55/35мм | 1000 | 256шт
AVC-305 (10237) | Дверной блок вызова для видеодомофона (накладной) со встроенной видеокамерой: ч/б, горизонтальный угол 75˚., вертикальный угол 55˚ ИК подсветка, 420твл., антивандальное исполнение, накладное крепление, 122х40х24 мм. t -35…+55 °С. DC 12В/200мА от монитора. IP54. Цвет: серебро | 15130
ДОПОЛНИТЕЛЬНЫЕ АУДИО ТРУБКИ К ДОМОФОНАМ
DP-4VR (2344) | Аудиотрубка предназначена для подключения к четырехпроводным видеодомофонам в качестве дополнительного переговорного устройства. | 3800
БЛОКИ ПАМЯТИ К ВИДЕОДОМОФОНАМ Ч/Б
VM-64H (2345) | Блок видеопамяти для записи изображения, получаемого камерами, подключенными к видеодомофону. Совместим с монитором DPV-4HP. Емкость блока видеопамяти - 64 черно-белых кадра, если вся память занята, то 65-й кадр пишется на место первого и т.д.. Может работать в режиме записи по нажатию кнопки на блоке или в режиме дежурства, в котором запись кадра производится при каждом нажатии кнопки на видеопанели (этот режим необходимо использовать при отсутствии хозяев в помещении). Подключение к видеомонитору производится по семи проводам. При пропадании питания все изображения, находящееся в памяти устройства стираются | 10000 | 4шт
ВИДЕО/АУДИО СИСТЕМЫ МНОГОАБОНЕНТСКИЕ Ч/Б
DRC-240 (2352) | Дверной блок для многоквартирного видеодомофона на 240 абонентов, (врезной) со встроенной видеокамерой: ч/б, горизонтальный угол 95гр., вертикальный угол 70гр. ИК подсветка, 4-х проводная общая шина, цифровой набор, 260х230мм | 60000 | 1шт
AP-2RS (2353) | Аудиотрубка предназначена для многоквартирного видеодомофона в качестве дополнительного переговорного устройства. 24В/160мА. | 1500 | 4шт
ВИДЕОДОМОФОНЫ ЦВЕТНЫЕ
КОМПЛЕКТЫ
CDV-4HC/DRC-4CA (2347) | Видеодомофон цветной, LCD 4", (комплект), 4-х проводной, возможность подключения дополнительной аудиотрубки DP-4VR, подключение блока памяти VM-60C на 60 кадров, кнопка управления замком, в комплекте с DRC-4CA, 220В | 45000 | 3шт
CAV-50FS/DRC-4CA (2350) | Видеодомофон цветной, LCD 5" (комплект), обновленный дизайн, 4-х проводной, возможность подключение дополнительной аудиотрубки DP-4VR, охранные функции, подключение датчиков: открытия двери, утечки газа, пожара, оповещателя. Поддержка телефонной линии, кнопка управления замком, в комплекте с DRC-4CA, 220В | 65000 | 3шт
БЕСПРОВОДНОЙ ВИДЕОДОМОФОН
FE-77WI (7148) | Комплект беспроводного видеодомофона. Рабочая частота 2400~2483.5 МГц , скорость передачи 14 ~ 25 кадров, безпрепятственная эффективная дальность 100 метров. Монитор: 7"TFT LCD, функция Hands Free, поддержка SD-карт для записи фото в формате JPEG и видео в формате AVI. Блок вызова: камера 1/4" CMOS, угол обзора 50°. Напряжение питания: постоянный или переменный ток: 12~24В/1A Батарея:(1.5Вx4) | 65000 | 1шт
МОНИТОРЫ К ВИДЕОДОМОФОНАМ ЦВЕТНЫМ
SVM7100C (2365) | Монитор цветной, TFT LCD 4" (с возможностью подключения дополнительного монитора и дополнительной камеры), 4-х проводный, кнопка управления замком. 15-18В, 0,8-1А, 185х220х52мм | 13000 | 2шт
SVM7400C (2366) | Монитор цветной, TFT LCD 4", 4-х проводный, кнопка управления замком, 15-18В, 0,8-1А, 197х170х35мм | 13000 | 2шт
Optimus VM-4.0 (w) (15255) | Монитор домофона цветной, 4" TFT LCD дисплей, разрешение 480х272, PAL/NTSC, продолжительность беседы 120 сек. Подключение до 2х вызывных панелей. Питание АС 100-240В, от 0 до +60°C, 169x116x16мм, 262гр. Цвет корпуса: белый. | 26740
KW-E705FC (белый) (10239) | Монитор домофона цветной с трубкой, 7" TFT LCD экран, PAL/NTSC, 4-х проводной, кнопка управления замком, подключение 2-х вызывных блоков + 2 видеокамеры, подключение до 4 мониторов в параллель (интерком), накладное крепление, выход питания 13,5 В 1,5 А для внешних устройств типа видеокамер и эл. замков. 234x155x38 мм, AC 110-240В. | 50500 | 1шт
Optimus VM-7.1 (w) (15254) | Монитор домофона цветной, 7" TFT LCD дисплей, разрешение 800x480, PAL/NTSC, продолжительность беседы 120 сек., запись фото/видео. Подключение: до 2х вызывных панелей, до 4 мониторов VM-7.1 или VM-10.1 или VM-10 или VM-7S, до 2 аналоговых камер. SD-карта до 32 Гб. Питание АС 100-240В, от -10 до +60°C, 184х121х23мм, 524гр. Цвет корпуса: белый. | 47140
Optimus VMH-7.1 (w) (14502) | Монитор видеодомофона, 7" TFT LCD дисплеем, разрешение 1920х1080, поддержка стандартов AHD/TVI/CVI/CVBS, продолжительность беседы 300 сек. Запись видео в разрешении 1920х1080, запись фото/видео, детектор движения. Подключение до 2х вызывных панелей, до 6-ти мониторов VMH-7.1/VMH-10.1, до 2х камер AHD-H/AHD-M/CVBS. Управление замком, SD-карта до 128 Гб. Питание АС 100-240В, от -10 до +60°C, 175х122х20мм, 524 гр. Цвет корпуса: белый. | 67340
Optimus VM-10.1 (w) (15253) | Монитор видеодомофона, 10" TFT LCD дисплей, разрешение 1024x600, PAL/NTSC, продолжительность беседы 120 сек., запись фото/видео. Подключение: до 2х вызывных панелей, до 4 мониторов VM-7.1 или VM-10.1 или VM-10 или VM-7S, до 2 аналоговых камер. SD-карта до 32 Гб. Питание АС 100-240В, от -10 до +60°C, 256х180х22мм, 718гр. Цвет корпуса: белый. | 73110
Optimus VMH-10.1 (sw) (15257) | Монитор видеодомофона, 10" TFT LCD дисплей, разрешение 1024x600, поддержка стандартов AHD/TVI/CVI/CVBS, продолжительность беседы 120 сек. Запись видео в разрешении 1920х1080, запись фото/видео. Подключение до 2х вызывных панелей, до 6-ти мониторов VMH-7.1/VMH-10.1, до 2х камер AHD-H/AHD-M/ CVBS. Управление замком, SD-карта до 128 Гб. Питание АС 100-240В, от -10 до +60°C, 298х185х23мм, 630 гр. Цвет корпуса: белый/серебро | 84660
БЛОКИ ВЫЗОВА К МОНИТОРАМ К ВИДЕОДОМОФОНОВ ЦВЕТНЫХ
SVC20C (2368) | Дверной блок для видеодомофона (врезной) со встроенной цветной видеокамерой: 1/3", 0.1лк, авто ирис, горизонтальный угол 71гр., ветикальный угол 53гр. ИК подсветка, антивандальное исполнение, 99х186х22мм | 5000 | 7шт
DRC-4CAN (2805) | Дверной блок для видеодомофона (врезной) со встроенной видеокамерой: цв., горизонтальный угол 75гр., вертикальный угол 55гр. ИК подсветка, антивандальное исполнение, табличка под имя абонента, 187х123мм | 9000 | 6шт
Optimus DS-700 (ЧЕРНЫЙ) (10681) | Дверной блок для вызова (накладной) со встроенной видеокамерой: цветной 700 ТВЛ, угол обзора 60°. ИК подсветка (до 3-х метров), антивандальное исполнение, козырек и уголок в комплекте, t -45 до +50°C, 122х41х23мм. | 16100
Optimus DS-700 (СЕРЕБРО) (10949) | Дверной блок для вызова (накладной) со встроенной видеокамерой: цветной 700 ТВЛ, угол обзора 60°. ИК подсветка (до 3-х метров), антивандальное исполнение, козырек и уголок в комплекте, t -45 до +50°C, 122х41х23мм. | 19210
Optimus DS-700L (ЧЕРНЫЙ) (12756) | Вызывная панель (накладная), цветная камера: 1/3” CMOS, 700 ТВЛ, угол обзора 80° (горизонт), 110° (диагональ), дальность ИК-подсветки до 3м. Питание DC 12В от монитора, ток, коммутируемый реле 1А/30В, от -45 до +50°C, IP54, 122х41х23мм, 350гр. Угловой кронштейн и козырек в комплекте. | 19235
Optimus DSH-E1080 (медь) (14503) | Вызывная видеопанель, матрица 1/3''CMOS , 1920х1080, поддержка стандартов AHD-H 1080P, объектив 2,8 мм, ИК-подсветка до 3м, угол обзора 80°, 4-х проводное подключение. DC 11-13В, 300мА от монитора, от -40 до +50°С, 122х41х22мм, антивандальный корпус IP65. Цвет: медь. | 21300
Optimus DSH-E1080 (черный) (15256) | Вызывная видеопанель, матрица 1/3''CMOS , 1920х1080, поддержка стандартов AHD-H 1080P/AHD-M 720P/CVBS 960H, объектив 2,8 мм, ИК-подсветка до 3м, угол обзора 72°(960H)/76°(720P)/80°(1080P), 4-х проводное подключение. Питание DC 11-13В, 300мА от монитора, от -40 до +50°С, 122х41х22мм, антивандальный корпус IP65. Цвет черный. | 21450
LTV-614BL (ЧЕРНЫЙ) (10305) | IP-вызывная панель домофона (накладная). Работа через интернет и Wi-Fi. Панель совместима с любым мобильным устройством на платформе Android или iOS. При этом мобильное устройство выполняет функцию внутреннего монитора. . Удаленное управление замком. Сохранение фото и видеоархива. Поддержка до 4 мобильных устройств. Встроенная ИК-подсветка. Антивандальное исполнение корпуса. Количество эффективных пикселей 1024х720. Фокусное расстояние f=3.7 мм. Матрица 1/4" CMOS, угол обзора 60°. Подключение Fast Ethernet (10/100 M), Wi-Fi. Реле электронного замка Есть. Рабочая температура -40°С...+50°С. Размеры (ШхВхГ) 42х140х39,5 мм. Вес 0.6кг | 48300
ВИДЕО СИСТЕМЫ МНОГОАБОНЕНТСКИЕ ЦВЕТНЫЕ
DRC-481LC (2355) | Дверной блок для многоквартирного видеодомофона на 480 абонентов, (врезной) со встроенной видеокамерой: цв, горизонтальный угол 95гр., вертикальный угол 70гр. ИК подсветка, 4-х проводная общая шина, цифровой набор, 260х230мм | 80000 | 1шт
DRC-4CA (2356) | Дверной блок для видеодомофона (врезной) со встроенной видеокамерой: цв., горизонтальный угол 75гр., вертикальный угол 55гр. ИК подсветка, антивандальное исполнение, 187х123мм | 28350
АУДИО СИСТЕМЫ
ОДНОАБОНЕНТСКИЕ
WDP-180D/WDR-2GD (5703) | Комплект аудиодомофона, антивандальный накладной беспроводный входной блок, питание 12В/300мА и базовая беспроводная трубка стандарта DECT/GAP, связь с входным блоком до 300м, связь между трубкой и базой 50 м, доп. трубками (до 3 шт.) WDP-180DS, управление замком, подключение внешней тлф.линии. | 42400
МНОГОАБОНЕНТСКИЕ
DR-24 (2358) | Дверной блок для многоквартирного аудиодомофона на 240 абонентов, (врезной), цифровой набор, 260х230мм | 70400
AP-2RS (2353) | Аудиотрубка предназначена для многоквартирного видеодомофона в качестве дополнительного переговорного устройства. 24В/160мА. | 5400
ПРОВОДНЫЕ ПЕРЕГОВОРНЫЕ УСТРОЙСТВА
DD-205T HF (13258) | Переговорное устройство клиент-кассир с разъемами под Hands Free гарнитуру; штанга микрофона оператора 32 см; цифровой детектор фона DAD; на базе аудиопроцессора Motorolla; полоса пропускания оператор/абонент: 200-5000 Гц; угловое крепление 45°; 4-х проводная схема подключения; длина линии до 300м; DC 9-12В (120mA); панель абонента(алюминий): -45°..+50°С; пульт оператора (пластик): 0°..+50°С; пульт 155х130х40 мм; панели абонента 46х110х26 мм; БП в комплекте. | 49500
Stelberry S-400 (8794) | Переговорное устройство клиент-кассир. Линия связи 4-х проводная. Дальность связи до 300м. Полоса пропускания 100-8200 Гц. Сенсорные кнопки управления. Регулировка громкости-16 уровней. Диапазон рабочей температуры от -40 до + 50 °С. Питание 12 В (блок питания в комплекте). Потребление: дежурный режим 40 мА, рабочий режим 280 мА. Габариты панели клиента 45х110х20мм, габариты пульта кассира 120х140х40мм | 68500
Stelberry D-600 (10273) | Переговорное устройство громкой связи директор-секретарь. Линия связи 4-х проводная. Дальность связи до 100м. Полоса пропускания 100-8200 Гц. Сенсорные кнопки управления. Линейный аудиовыход для подключения громкого оповещения (audiojack 3.5 мм). Регулировка громкости 16 уровней, регулировка чувствительности микрофона 16 уровней. Громкость пультов 84 дБ, мощность пультов 1Вт. Питание 12 В/310 мА. Габариты пультов: 120х140х40 мм | 69100
CM-201 (2806) | Система проводной громкой связи (МАСТЕР) на 2 канала, работает от электрической сети 220В , возможность мониторинга детской комнаты, удаленность пультов друг от друга до 300 метров, настольная установка, связь осуществляется в симплексном режиме, в качестве абонента используется устройство СМ-200(SLAVE), 170x155x53мм | 4400
БЛОКИ ПИТАНИЯ
RF-2A (2363) | Блок питания предназначен для работы в составе многоабонентских дверных блоков: DRC-481LC, DRC-240, DR-24 аудио/видеодомофонов и для питания аудиотрубки AP-2RS, выполнен в типовом пластмассовом корпусе. 24В/1А. | 2950
ВИДЕО/АУДИО СИСТЕМЫ ТЕХНИЧЕСКОГО ЦЕНТРА ДОМОФОНИЗАЦИИ "ЦИФРАЛ"
БЛОКИ ВЫЗОВА МНОГОАБОНЕНТНЫХ ВИДЕО/АУДИОДОМОФОНОВ
Пластина - БВ (586) | Пластина для крепления блока вызова CCD-2094.1/V | 5100
БЛОКИ ВЫЗОВА МАЛОАБОНЕНТНЫХ ВИДЕО/АУДИОДОМОФОНОВ
Цифрал М-1.1V (2827) | Блок вызова (башенка) видео/аудиодомофона на 1 абонент, антивандальный,ИК-подсветка, встроенная телекамера (ч/б, 380tvl, 0,01lux, PINHOLE) ; возможно использование только с видеомониторами "Цифрал ВМ-1020" и "Цифрал ВМ-1040". | 21100
Цифрал М-2M/TV (2830) | Блок вызова видео/аудиодомофона на 2 абонента прямой адресации; встроенный считыватель ключей «Touch Memory» (без контроллера); подсветка адресных окон и считывателя ключей ; встроенная телекамера (ч/б, 380tvl, 0,01lux, PINHOLE) ; возможно использование частью абонентов в качестве квартирных устройств - трубок, другой частью абонентов - видеомониторов "Цифрал ВМ-1020" и/или "Цифрал ВМ-1040". | 23300
ВИДЕОМОНИТОРЫ
Цифрал ВМ-2020 (403) | Видеомонитор черно-белый, 4", видеовходов-2 с возможностью подключения 2-х блоков вызова марки "Цифрал" (Цифрал CCD-2094.1V, Цифрал М-20M/V, Цифрал М-2M/V Цифрал М-1.1V,), тип связи - дуплексная, ~220В, кнопка управления замком, регулятор громкости звонка, t = +5…+40 | 28500
ТРУБКИ АБОНЕНТСКИЕ ПЕРЕГОВОРНЫЕ
ТАП "Цифрал КЛМ-2" (2688) | Трубка абонентская переговорная для домофонов «ЦИФРАЛ» серии CCD-2094.1 с координатной линией связи ; встроенный коммутатор, обеспечивающий возможность подключения двух дополнительных переговорных устройств на один номер | 4530
БЛОКИ КОНСЬЕРЖА
Цифрал БК-02 (1289) | Блок обратного вызова для "Цифрал - БК". Обеспечивает для блока консьержа «ЦИФРАЛ БК-01» возможность вызова консьержа любым абонентом. | 20400
КОММУТАТОРЫ ДЛЯ МНОГОАБОНЕНТНЫХ ДОМОФОНОВ
Цифрал КМГ-100 (2325) | Коммутатор на 100 абонентов; координатная линия связи. Используется c домофонами серии «ЦИФРАЛ CCD-2094.1» | 8800
Цифрал КМ-100К (1290) | Колодка коммутатора | 1400
РК-10х10 (551) | Коробка поэтажная распределительная | 3100
КНОПКИ ОТКРЫВАНИЯ ДВЕРИ
Пластина (4183) | Промежуточные пластины для монтажа КОД, КОДсп-2 | 2040
СИСТЕМА ОПОВЕЩЕНИЯ И МУЗЫКАЛЬНОЙ ТРАНСЛЯЦИИ
НАСТОЛЬНЫЕ УСИЛИТЕЛИ-МИКШЕРЫ И МОДУЛЬНЫЕ СИСТЕМЫ
LPA-LX240 (12003) | Трансляционный микшер-усилитель на 5 зон, мощностью 240Вт, объединяет в одном корпусе: усилитель, микшер-предусилитель, блок контроля линий на 5 зон, блок цифровых сообщений, встроенный FM тюнер, MP-3 проигрыватель (разъемы USB/SD) и автоматическое зарядное устройство. Подключение 5-ти микрофонных консолей LPA-M1 (2 входа RG-45). Защита от перегрузок и от короткого замыкания. Выходное напряжение 100В. Контакты для пожарного (сообщение T001) и тревожного (для ГО и ЧС) входов. Аудиоинтерфейсы: 2 линейных входа (RCA, JACK), 1 линейный выход (JACK), 1 микрофонный вход (JACK). Питание 220В AC/50Hz, 24В DC (АКБ до75А/ч), потребляемая мощность 380Вт, 484х375х88мм, вес 8,25кг. ПДУ в комплекте. | 522300
SZA-1120A Sonar (7870) | Настольный микшер-усилитель 120Вт, 5 линий трансляции, возможность подключения нескольких микрофонных консолей и одного встраиваемого модуля. Встроенные аттенюаторы для регулировки громкости в каждой зоне. Собственный генератор гонга и сирены. Тревожный вход для подключения пожарной сигнализации (5 входов). Выходное напряжение 100В, питание 220В(AC), резервное питание 24В, 20А, мощность 350Вт, возможность крепления в 19” стойку (3U), размеры 483x133x352мм, масса 14кг. | 120900
JPA-1240B (5981) | Микшер-усилитель 240Вт/100В, 5 микр./линий.+ телеф.2-х полосная эквализация, телефонный пейджинг+ночной режим, блок сирен, селектор 5-ти зон с аттенюаторами, дистанционное управление с консоли JRC, возможность подключения 3х дистанционных микрофонов JPTT-10B, автоматическое аварийное оповещение, возможность установки CD, тюнера, касс.деки, цифр. блока сообщений, питание 24/220В, возможность установки в 19" рэк. | 158950
SZT-2510D Sonar (9297) | Микшер-усилитель класса D, выходная мощность 240Вт, 10 зон оповещения, встроенные аттенюаторы для регулировки громкости в каждой зоне, 5 микрофонных/линейных входов. Возможность подключения одного встраиваемого модуля и модуля контроля линии SFD-200. Поддерживает 32 микрофонных консолей SRM-2000 с удалением до 1200м и микрофона SPTT-100N. Встроеный генератор сирены и гонга. Напряжение линий 100В, мощность 360Вт, питание 220В AC 50/60 Гц, при 220В/2,4A, при 24В/20А, возможность крепления в 19” стойку (3U), размеры 430х133х352мм, масса 11,3кг. | 334950
LPA-TA-480MZ (12030) | Настольный микшер-усилитель на 480Вт, система оповещения и музыкальной трансляции на 5 зон. Встроенный блок с FM-тюнером и MP3-проигрывателем поддержкой SD-карты и USB-накопители (с пультом ДУ). Встроенная защита от перегрузок, короткого замыкания и перегрева, фантомное питание для микрофона. Микрофонные входы -3 (XLR и TRS (jack 6.35 мм)), линейные входы -2(RCA). Выход на линию 100В, питание 220В, потребление 560 Вт, размеры 420х88х320мм, вес 5,5кг. НЕТ РЕЗЕРВНОГО ПИТАНИЯ!!! | 238900
LPA-LX480 (12004) | Трансляционный микшер-усилитель на 5 зон, мощностью 480Вт, объединяет в одном корпусе: усилитель, микшер-предусилитель, блок контроля линий на 5 зон, блок цифровых сообщений, встроенный FM тюнер, MP-3 проигрыватель (разъемы USB/SD) и автоматическое зарядное устройство. Подключение 5-ти микрофонных консолей LPA-M1 (2 входа RG-45). Защита от перегрузок и от короткого замыкания. Выходное напряжение 100В. Контакты для пожарного (сообщение T001) и тревожного (для ГО и ЧС) входов. Аудиоинтерфейсы: 2 линейных входа (RCA, JACK), 1 линейный выход (JACK), 1 микрофонный вход (JACK). Питание 220В AC/50Hz, 24В DC (АКБ до75А/ч), потребляемая мощность 480Вт, 484х375х88мм, вес 8,5кг. ПДУ в комплекте. | 609500
LPA-TA-650MZ (12005) | Настольный микшер-усилитель на 650Вт, система оповещения и музыкальной трансляции на 5 зон. Встроенный блок с FM-тюнером и MP3-проигрывателем поддержкой SD-карты и USB-накопители (с пультом ДУ). Встроенная защита от перегрузок, короткого замыкания и перегрева, фантомное питание для микрофона. Микрофонные входы -3 (XLR и TRS (jack 6.35 мм)), линейные входы -2(RCA). Выходное напряжение 100В, питание 220В, потребление 800 Вт, размеры 420х88х320мм, вес 7,5кг. НЕТ РЕЗЕРВНОГО ПИТАНИЯ!!! | 243800
LPA-LX650 (12031) | Трансляционный микшер-усилитель на 5 зон, мощностью 650Вт, объединяет в одном корпусе: усилитель, микшер-предусилитель, блок контроля линий на 5 зон, блок цифровых сообщений, встроенный FM тюнер, MP-3 проигрыватель (разъемы USB/SD) и автоматическое зарядное устройство. Подключение 5-ти микрофонных консолей LPA-M1 (2 входа RG-45). Защита от перегрузок и от короткого замыкания. Выход на линию 100В. Контакты для пожарного (сообщение T001) и тревожного (для ГО и ЧС) входов. Аудиоинтерфейсы: 2 линейных входа (RCA, JACK), 1 линейный выход (JACK), 1 микрофонный вход (JACK). Питание 220В AC/50Hz, 24В DC (АКБ до75А/ч), потребляемая мощность 480Вт, 484х375х88мм, вес 8,5кг. ПДУ в комплекте. | 663400
Sonar SMPR-MP3FM (14950) | Встраиваемый модуль с FM-тюнером и MP3 плеером (пульт ДУ в комплекте). Сервисный разъем (линейный вход AUX) - mini-USB. Поддержка битрейта Mp3 файлов 32-320 kbit/s, поддерживаемые форматы носителей MP3/WMA/WAV, слот для карт памяти SD/MMC до 32 Gb, поддержка файловых систем FAT16, FAT32. Диапазон частот FM тюнера 87.5-108 мГц. Напряжение питания 17В DC, 250-300 мА, габариты 195х62х40 мм, вес 65 гр. | 98450
SDMT-100 Sonar (7871) | Встраиваемый модуль для воспроизведения сообщений по таймеру или по внешнему сигналу, имеет слот для micro-SD карт памяти (воспроизведение сообщ. с SD карты). Раздельная память для управляемых сообщений в ячейках и сообщений таймеров, количество сообщений/ячеек памяти 6 шт (длит.сообщения в ячейке 360 сек), количество сообщений таймера 20 шт (длит.сообщения таймера 23 сек), тревожный вход для активации аварийного сообщения. 194x40x85 мм, вес 0,30кг. | 175100
SEM-600 (8020) | Модуль аварийного оповещения для установки в микшер-усилитель. Позволяет организовать систему оповещения о пожаре на базе настольного оборудования. Встроенная сирена (длит. 7 сек), энергонезависимая память (1 сообщ, длит. 60 сек), микрофон на гибком проводе с тангентой. Возможность записи сообщения с микрофона. Проверка исправности микрофона. Линейный вход для записи сообщения с внешнего источника. Звуковая индикация неисправности или активации тревожного входа, габариты 194x40x177 мм, вес 0,6 кг. | 91900
STP-100RDS (8021) | Цифровой тюнер встраиваемый, устанавливается в корпус микшеров-усилителей. Диапазон AM(522-1620кГц)/FM(87.5-108мГц), функция RDS, цифровой тюнер с памятью на 24 станции, ЖК-дисплей с подсветкой. Напряжение питания 15-17В DC, мощность 2Вт, габариты 194х40х80 мм, вес 0,6 кг. | 26700
SME-2A Sonar (8014) | Корпус для установки встраиваемых модулей. Отдельный линейный выход от каждого модуля и один общий выход, исполнение настольное или установка в 19” стойку (2U). Количество устанавливаемых модулей 2шт. Выходное напряжение 0,775В, питание 220В, мощность 55Вт, резервное питание 24В, 1,9 А, размеры 483х88х350мм, масса 5кг. | 140990
JME-4A (112) | Дополнительный кабинет для встраиваемых модулей на 4 прибора, 220/24В | 35000 | 3шт
19" ОБОРУДОВАНИЕ
УСИЛИТЕЛИ МОЩНОСТИ
Sonar SPA-124DP (_____) | Трансляционный усилитель мощностью 240Вт, 1 приоритетный и 1 программный вход, защита от скачков, перегрузки переменного тока и короткого замыкания на выходе, функция SFD-200 (определения неисправности), контроль питания и вентиляторов, выход ±24 В к внешним устройствам (500 мА). Крепление в 19” стойку (2U), выходное напряжение 25/50/100В, питание 220В(AC)/24В(DC), мощность 650Вт, размеры 483x88x374мм, масса 14,5кг.
SPA-136DP Sonar (8665) | Трансляционный усилитель мощностью 360Вт, приоритетный и программный вход с внешним переключением, защита от КЗ выходных линий, подключение дополнительных модулей SFD-200 (контроль линии), релейный выход 24В к внешним устройствам. Крепление в 19” стойку (2U), выходное напряжение 25/50/100В, питание 220В(AC)/24В(DC), мощность 1100Вт, размеры 483x88x374мм, масса 17,5кг. | 200750
SPA-224DP Sonar (8666) | Трансляционный усилитель мощностью 2х240Вт, приоритетный и программный вход, защита от КЗ и перегрузки по току, защита от бросков напряжения, подключение дополнительных модулей SFD-200 (контроль линии), релейный выход 24В к внешним устройствам. Крепление в 19” стойку (2U), выходное напряжение 25/50/100В, питание 220В(AC)/24В(DC), мощность 1300Вт, размеры 483x88x374мм, масса 21,5кг. | 194600
SPA-412DP Sonar (8667) | Трансляционный усилитель мощностью 4х120Вт, приоритетный и программный вход, защита от КЗ и перегрузки по току, защита от бросков напряжения, подключение дополнительных модулей SFD-200 (контроль линии), релейный выход 24В к внешним устройствам. Крепление в 19” стойку (3U), выходное напряжение 25/50/100В, питание 220В(AC)/24В(DC), мощность 1300Вт, размеры 483x133x374мм, масса 26кг. | 278500
SPA-1000DP Sonar (9296) | Трансляционный усилитель мощностью 1000Вт, с приоритетным и программным входом, защита от скачков, перегрузки переменного тока и короткого замыкания на выходе, подключение дополнительных модулей SFD-200 (модуль конроля неисправности) и SFM-300 (контроль неисправности и подача сигналов сухой контакт ), собственное охлаждение. Релейный выход и выход 24В для управления аттенюаторами. Крепление в 19” стойку (3U), выходное напряжение 35/100В, питание 220В(AC)/24В(DC), потребление 2630Вт, размеры 483x133x374мм, масса 25кг. | 694700
FD-20 (64) | Карта индикатора неисправности линий для линка JPA-***DP и JFS-381 | 3000 | 1шт
МОНОБЛОКИ SONAR+
SPM-C20050-DW Sonar (13808) | Прибор управления оповещением на 500 Вт, позволяет организовать СОУЭ 3-типа, трансляцию информации ГО и ЧС и музыкальную трансляцию для небольших и средних объектов на базе 1 моноблока. Управление дистанционно по АЛС системы Рубеж прот. R3, так и локально с помощью органов управления (кнопок) устройства. Прибор обеспечивает 4 уровня доступа, уровни 2 и 3 ключами ТМ, доступ к 4 уровню осуществляется мастер-ключом ТМ (в комплекте). Встроенные FM тюнер и MP3 плеер (разъем USB 2.0), напряжение линий 100 В, 100...16000 Гц, 20 зон, 20 линий, линейный аудио вход, запуск по сухому контакту, релейный выход, настенное исполнение, поддерживает пульт SRM – 7020С. Длина линии интерфейса DAP – 900м. Питание 220 В/24 В, 400х483х100мм, 14кг. | 927990
SRM-7020C Sonar (13809) | Микрофонная консоль применяется с моноблоками Sonar SPM-C. Количество зон 20. Встроенные MP3-плеер и FM-тюнер, USB 2.0, линейный вход (AUX), длина линии 900 м. Возможность производить частичный мониторинг состояния системы, передавать служебные речевые сообщения, а также управлять фоновой коммерческой трансляцией за счет встроенных модулей MP3 и FM. Питание по интерфейсу DAP или от внешнего РИП 24В DC, 0,5 А. От -0..+50°С, IP20, 60х270х210мм, 1,5 кг. | 199500
СИСТЕМНЫЕ БЛОКИ
J6CD-10 (218) | 6-ти дисковый программируемый CD-плеер с возможностью дистанционного управления | 40000 | 1шт
JCD-RC (2211) | Пульт дистанционного управления к J6CD-10 | 2500 | 5шт
SCDR-3000 Sonar (7688) | Универсальный проигрыватель, предназначен для использования в системах трансляции и оповещения. Возможность воспроизведение радио (с функцией RDS), SD-card, USB, CD-MP3 дисков. Крепление в 19” стойку (1U), питание 220В(AC)/24В(DC), размеры 483x44x250мм, масса 5кг. | 399500
JAB-112A (92) | Блок вентиляторов с автоматическим включением | 10000 | 2шт
SAB-1112A Sonar (8668) | Блок вентиляторов с автоматическим включением, для улучшения циркуляции воздуха в шкафу, автоматический и ручной режим. Порог срабатывания для автоматического режима 22С до 55С. Крепление в 19” стойку (1U), питание 24В(DC) 1,5А, размеры 483х133х30мм, масса 1,6кг. | 68200
JCS-110A (101) | Генератор тональных сигналов и сирен | 15000 | 2шт
JDR-104 (104) | Распределитель линий микрофонных консолей | 60000 | 4шт
SDR-1104 Sonar (7689) | Блок коммутации микрофонных пультов, коммутируется с блоком SRG-3220, поддерживает до 4-х пультов SAR-1051A или SAR-1051B по RS-485, крепление в 19” стойку (1U). Напряжение питания 24В(DC), потребляемая мощность 3.7Вт, размеры 483х44х200мм, масса 2.9кг. | 79300
SRE-2000 Sonar (12683) | Автоматическая аварийная панель на 20 зон оповещения, подключается к микшерам-усилителям серий SZT и SZS. Автоматическая система оповещения о пожаре на 20 зон, активация от релейного выхода ПС, микрофон с тангентой на гибком проводе, поддержка SD карт памяти, функция тестирования оборудования, встроенный мониторный динамик, индикатор неисправности микрофона, защита от затухания сигнала. Питание 24В 15Вт, 430х88х200 мм, 3.1 кг. | 223900
SES-2220P Sonar (12684) | Селекторная панель предназначена для совместной работы с автоматической аварийной панелью SRE-2000, платой SRG-3220TL, используется для сопряжения с охранно-пожарными системами, а также ручной активации зон оповещения, 20 входов подключения сухих контактов с выхода ОПС или отдельных пожарных датчиков; 20 выходов для подключения шлейфа к входам пожарных датчиков на SRE-2000; питание не требуется. Крепление в 19” стойку (1U), размеры 483х44х205мм, масса 3кг. | 129700
SES-1120 Sonar (7690) | Аварийный селектор на 20 зон, предназначен для управления зонами оповещения в ручном и автоматическом режиме с наивысшим приоритетом. Количество тревожных входов 20шт. Соединение с блоками SRG-3220 и SEU-2211, крепление в 19” стойку (1U). Питание 24В(DC), мощность 3.7Вт, размеры 483х44х200мм, масса 3кг. | 141500
SSS-1120 Sonar (7691) | Автоматический селектор на 20 зон, предназначен для управления зонами оповещения передач общего назначения. Дистанционное включение всех зон с помощью клемм на задней панели, коммутация с блоком SRG-3220, крепление в 19” стойку (1U). Питание 24В(DC), мощность 3.6Вт, размеры 483х44х200мм, масса 3кг. | 97990
JFS-142A (109) | Подавитель обратной акустической связи, имеет симметричный вход/выход, отношение сигнал-шум: 68 дБ, диапазон воспроизводимых частот: 60Гц-6кГц. | 20000 | 1шт
JFA-242 (108) | Блок автоматического переключения неисправных усилителей мощности, осуществляет непрерывный контроль выходного напряжения усилителей мощности и переключает усилитель в случае обнаружения неисправности. Варианты включения JFA-242: две группы усилителей: 4 основных и 1 резервный усилитель; одна группа усилителей: 8 основных и 1 резервный усилитель. AC 220В/50Гц, DC 24В, 20Вт, 483х88х200мм, 4,2кг. | 75000 | 1шт
SEU-2211 Sonar (7692) | Блок аварийной сигнализации, предназначен для аварийного оповещения в ручном или автоматическом режиме. Возможно оповещение сигналом с микрофона, встроенной сирены или от источника цифровых сообщений SEU-2211M. Включение от датчиков системы пожарной сигнализации через блок SES-1120. Крепление в 19” стойку (2U), питание 24В(DC), мощность 3.6Вт, размеры 483х44х220мм, масса 3кг. | 178970
SEU-2211M Sonar (7693) | Плата аварийных сообщений встраиваемый в блок SEU-2211, длительность записи до 60сек, энергонезависимая память, до 100 000 циклов записи. Напряжение питания 24В(DC), мощность 0,07Вт, слот для карт памяти SD/MMC до 32 Gb, габаритные размеры 65х170х110мм, масса 170гр. | 129250
JMA-1410 (111) | Микшер-предусилитель, 10 микр./линейных входов, 3 уровня приоритетов, блок сирен, внешнее управление с микрофонных консолей | 65000 | 1шт
SMA-1410 Sonar (7694) | Микшер-предусилитель, имеет 2 выхода и 10 входов (линейных/для микрофонных устройств), система фантомного питания, автоматический приоритет для каналов 1-3, возможность подключения пульта SPTT-100(N). Крепление в 19” стойку (1U), питание 220В(AC)/24В(DC), мощность 13Вт, размеры 483х44х200мм, масса 4кг. | 131990
SMX-604 Sonar (8671) | Микшер-предусилитель, имеет 6 входов (4 универс-х и 2 линейных), 4 выхода, фантомное питание, автоматический приоритет для каналов 1-4, прямое подключение пульта SPTT-100N, селектор гонга и сирены. Крепление в 19” стойку (2U), питание 220В(AC)/24В(DC), мощность 13Вт, размеры 483х44х200мм, масса 6кг. | 265300
SAD-1125 Sonar (12612) | Распределитель аудио сигнала предназначен для распределения симметричного аудио сигнала линейного уровня от одного источника на 5 выходов в режиме «стерео» или на 10 выходов в режиме «моно»; Тип распределителя пассивный; Выходное сопротивление источника сигнала 50 – 600 Ом; Ширина полосы пропускания 20 Гц – 20 кГц; Крепление в 19” стойку (1U), питание 220В AC 23Вт / резервное 24В(DC) 0.5А, размеры 483x44x220мм, вес 2,75кг. | 215100
SSC-216M (5А) Sonar (8025) | Блок контроля выходных линий громкоговорителей. Проверка линий на обрыв, перегрузку, замыкание, защита усилителя от КЗ во время проверки/на линии, энергонезависимая память. Количество контролируемых линий 16 (расширение до 32 каналов с блоком расширения SSC-216E), время проверки менее 100 мсек/канал, макс.мощность на одну линию 1000 Вт. Крепление в 19” стойку (2U), питание 220В AC 23Вт / резервное 24В(DC) 0.5А, размеры 483х88х350мм, вес 3кг. | 469700
SSC-216E (5А) Sonar (8026) | Расширитель блока контроля выходных линий громкоговорителей SSC-216M на 16 дополнительных каналов, диапазон измерения 0.02-1.6кОм. Крепление в 19” стойку (1U), питание от SSC-216M, потребляемая мощность 23Вт, размеры 483x44x350мм, вес 3кг. | 168200
SSC-008A Sonar (12629) | Релейная плата контроля целостности линии динамиков, 8каналов, применяется с SSC-132A. Позволяет дополнительно контролировать до 8-ми линий громкоговорителей. Провод для подключения к основному блоку SSC-132A в комплекте, размеры 135x45x53мм, вес 0,8кг. | 72100
SRG-3220 Sonar (7695) | Многофункциональный блок реле на 20 каналов, предназначен для работы в аварийных ситуациях и в случае эвакуации. Подключение к селекторам SES-1120 и SSS-1120, подключение к блоку электропитания SPD-3322. Подключение пультов SAR-051A и SAR-051 напрямую или через блок SDR-1104, отдельный выносной блок контактов реле в комлекте, управление до 1км по RS485. Крепление в 19” стойку (3U), питание 24В(DC), мощность 11,5Вт, размеры 483х133х350мм, масса 8,5кг. | 532500
SRG-3220GR Sonar (12614) | Карта сопряжения с ситемой ГО и ЧС, устанавливается в ячейки блока SRG-3220. Приём управляющего сигнала на контакт активации зон; Приём аудио сигнала по симметричному подключению; Включение реле при срабатывании контактов активации зон, 243х300х30мм, масса 0,3кг. | 62500
JRG-220AR-2 (3692) | Карта дистанционного управления для JRG-220A, возможность подключения дополнительной микрофонной консоли JRA-051A, JRA-051В или распределитель линий микрофонных консолей JDR-104 | 18000 | 3шт
SPD-3322 Sonar (7696) | Блок элетропитания, автоматический контроль сетевого питания при переключателе активации блока в положении «ВКЛ» для перевода на резервное питание блоков с постоянным питанием 24 В. Подключение к SRG-3220, 9 розеток на 220В, 2 выходных разъема на 24В. Крепление в 19” стойку (3U), питание 220В(AC)/24В(DC), мощность 125Вт, размеры 483х133х200мм, масса 8,5кг. | 16050
SBC-3250 Sonar (12685) | Зарядное устройство предназначено для заряда блоков АКБ SONAR серии SBB/RBB. Заряд блоков АКБ Sonar током до (0,35 ± 0,13) А. Питание оборудования напряжением 24 В и током до 5 А. Электронная защита выходов 24 В от перегрузки и короткого замыкания (КЗ), защита срабатывает при токе от 5,6 до 8,0 А. Индикация отсутствия/появления сетевого напряжения с помощью звукового оповещения, защита АКБ от глубокого разряда, защита от переполюсовки при подключении АКБ, индикация состояния АКБ. Крепление в 19” стойку (1U), питание 220В(AC), мощность 170Вт, размеры 483х44х220мм, масса 5кг. | 157600
RD-8 Sonar (12607) | Блок розеток предназначен для подключения электрооборудования установленного в аппаратном шкафу к питающей сети 220В, 8 розеток/16A. Максимальная мощность нагрузки 3.5 кВт. Крепление в 19”стойку (1U), питание 220В(AC), размеры 483х133х200мм, масса 2кг. | 23700
JEP-352 (105) | Блок автономного аварийного питания/зарядное устройство | 70000 | 5шт
SEP-3352 Sonar (7697) | Блок аварийного электропитания, обеспечивает автоматический переход с напряжения питания 220В на 24В при отключении электроэнергии. Защита батареи от скачков напряжения и тока, работа с встроенной АКБ 2х12В (26А/ч) или выносной 2х12В (7-45 А/ч) батареей, автоматический заряд и разряд батареи. Подключение к блоку SPD-3322, крепление в 19” стойку (3U), питание 220В(AC)/24В(DC), мощность 105Вт, размеры 483х133х350мм, масса 12кг. | 144700
АБ 12-40 (7011) | 12В, 40А/ч, аккумуляторная батарея | 26950
PS-9116 (Inter-M) (598) | Селектор каналов на 16зон | 45000 | 1шт
ГРОМКОГОВОРИТЕЛИ
JCO-110 (5936) | Звуковая колонка настенная 2-х полосная (с высокочастотным громкоговорителем), переключатель входного сопротивления (1 кОм / 2.5 кОм / 6.6 кОм), мощность 100В- 10/4/1.5 Вт, 70В- 5/2/0.75 Вт, 50В- 2.5/1/0.75 Вт, 88~101дВ, 90х260х85мм, 2кг. Цвет: светлый бежевый. В комплекте с кронштейном. | 6500 | 21шт
JCO-140 (2208) | Звуковая колонка настенная 2-х полосная (с высокочастотным громкоговорителем), переключатель входного сопротивления ( 250 Ом / 500 Ом / 1 кОм), мощность 100В-40/20/10 Вт, 70В- 20/10/5 Вт, 50В-10/5/2.5 Вт, 92-106 дБ, 90х560х85мм, 4кг. Цвет: светлый бежевый. В комплекте с кронштейном. | 11500 | 10шт
SCS-910 Sonar (____) | Всепогодная звуковая колонна, входное напряжение 100В, мощность 10Вт/5Вт, диапазон частот 170Hz -15kНz, звуковое давление 88дБ, корпус-алюминий, настенное крепление, от -30°C до +55°C, размеры 300х104х86мм, масса 1,5кг. | 9150
SCS-810 Sonar (____) | Всепогодная звуковая колонна, входное напряжение 100В, мощность 10Вт/5Вт, диапазон частот 100Hz -20kНz, звуковое давление 89дБ, корпус-алюминий, настенное крепление, от -30°C до +55°C, размеры 258х151х125мм, масса 2кг. | 11550
JCO-120A (99) | Звуковая колонка настенная, всепогодная, мощность: 20/10 Вт, 98-100 дБ, 155х370х130 мм, 2,5кг. Цвет: коричневый. В комплекте с кронштейном. | 11500 | 8шт
SCS-820 Sonar (____) | Всепогодная звуковая колонна, входное напряжение 100В, мощность 20Вт/10Вт, диапазон частот 100Hz -20kНz, звуковое давление 92дБ, корпус-алюминий, настенное крепление, от -30°C до +55°C, размеры 378х151х125мм, масса 3кг. | 14550
SCS-840 Sonar (____) | Всепогодная звуковая колонна, входное напряжение 100В, мощность 40Вт/20Вт, диапазон частот 100Hz -20kНz, звуковое давление 94дБ, корпус-алюминий, настенное крепление, от -30°C до +55°C, размеры 618х151х125мм, масса 5кг. | 20350
Sonar SHS-15T (8304) | Громкоговоритель рупорный трансляционный, всепогодный, входное напряжение 100В, мощность 15/10/5Вт, диапазон частот 400-7000 Гц, звуковое давление 116 дБ, корпус ABS пластик, IP56, от -40 +55°С, размеры 221x163x233 мм, масса 1,4 кг. | 12850
Sonar SHS-30T (8124) | Громкоговоритель рупорный трансляционный, всепогодный, входное напряжение 100В, мощность 30/15Вт, диапазон частот 400-6000 Гц, звуковое давление 119 дБ, корпус ABS пластик, IP56, от -40 +55°С, размеры 285x288x206 мм, масса 1,8 кг. | 36800
LPA-3C (12009) | Миниатюрный широкополосный потолочный громкоговоритель на 3/1,5Вт, влагостойкий корпус, высокое звуковое давление и широкая диаграмма направленности. Входное напряжение 100В, диапазон частот 90–15000 Гц, звуковое давление 89дБ, корпус пластик, Ø152х50 мм, 0,25кг. | 4050
Sonar SCS-06 (8023) | Громкоговоритель встраиваемый потолочный, входное напряжение 100В, мощность 6/3/1,5Вт, диапазон частот 150-15000 Гц, звуковое давление 99±3 дБ, корпус ABS пластик, IP30, от -10 +55°С, размеры Ø174х61 мм, установочное отверстие Ø150 мм, масса 0,6 кг. | 5530
Sonar SCS-10 (8024) | Громкоговоритель встраиваемый потолочный, входное напряжение 100В, мощность 10/5/2,5Вт, диапазон частот 150-15000 Гц, звуковое давление 101±3 дБ, корпус ABS пластик, IP30, от -10 +55°С, размеры Ø174х61 мм, установочное отверстие Ø150 мм, масса 0,6 кг. | 7480
Sonar SCS-20T (7701) | Громкоговоритель встраиваемый потолочный вдухполосный, входное напряжение 100В, мощность 20/10Вт, диапазон частот 65-20000 Гц, звуковое давление 100±3 дБ, корпус ABS пластик, IP30, от -10 +55°С, размеры Ø230х90 мм, установочное отверстие Ø200 мм, масса 1,6 кг. | 9130
Sonar SW-03 (8195) | Громкоговоритель трансляционный настенный, входное напряжение 100В, мощность 3/1,5Вт, диапазон частот 125-15000 Гц, звуковое давление 95±3 дБ, корпус ABS пластик, IP20, от -10 +55°С, размеры 175х195х86 мм, масса 0,7 кг. | 7100
Sonar SW-06 (14865) | Громкоговоритель трансляционный настенный, входное напряжение 100В, мощность 6/3Вт, диапазон частот 125-15000 Гц, звуковое давление 97±3 дБ, корпус- ABS пластик, IP20, от -10 +55°С, размеры 175х195х86 мм, масса 0,7 кг. | 7305
LPA-05W3-F (12008) | Широкополосный настенный громкоговоритель на 6/3/1,5Вт, отличное качество воспроизведения и точности звука, может быть использован в качестве потолочного громкоговорителя. Входное напряжение 100В, диапазон частот 200-15 000 Гц, звуковое давление 89дБ, корпус пластик, 120х120х58 мм, 0,35кг. | 4290
LPA-6W (11270) | Широкополосный настенный громкоговоритель на 6/3/1,5Вт, Hi-Fi качество звука, широкая диаграмма направленности, высокое звуковое давление. Входное напряжение 100В, диапазон частот 80-20 000 Гц, звуковое давление 94дБ, тип корпуса пластик, решетка металл, 220х190х87 мм, 1,1кг. | 8320
Sonar SWS-103W (8187) | Громкоговоритель трансляционный настенный, входное напряжение 100В, мощность 3/1,5Вт, диапазон частот 180-20000 Гц, звуковое давление 97 дБ, корпус ABS пластик, IP30, от -10 +55°С, размеры 312х210х89 мм, масса 1,4 кг. | 15810
LPA-10W3 LPA (12711) | Широкополосный настенный громкоговоритель на 10/5Вт, Hi-Fi качество звука, широкая диаграмма направленности, высокое звуковое давление. Входное напряжение 100В, диапазон частот 80-20 000 Гц, звуковое давление 94дБ, тип корпуса пластик, решетка металл, 312х210х85 мм, 1,7кг. | 9585
Sonar SWS-110W (8790) | Громкоговоритель трансляционный настенный, входное напряжение 100В, мощность 10/5Вт, диапазон частот 130-15000 Гц, звуковое давление 102 дБ, корпус ABS пластик, IP30, от -10 +55°С, размеры 312х210х89 мм, масса 1,4 кг. | 13200
Sonar SW-10 (8196) | Громкоговоритель трансляционный настенный, входное напряжение 100В, мощность 10/5Вт, диапазон частот 125-15000 Гц, звуковое давление 100 дБ, корпус ABS пластик, IP20, от -10 +55°С, размеры 195x175х86 мм, масса 0,7 кг. | 8605
Sonar SWP-110 (8194) | Громкоговоритель трансляционный настенный, входное напряжение 100В, мощность 10/5Вт, диапазон частот 200-16000 Гц, звуковое давление 102 дБ, корпус ABS пластик, IP30, от -10 +55°С, размеры 252х184х125 мм, масса 1,2 кг. | 11940
Sonar SCP-10 (8789) | Громкоговоритель трансляционный подвесной, входное напряжение 100В, мощность 10/5/2,5Вт, диапазон частот 150-18000 Гц, звуковое давление 101 дБ, корпус ABS пластик, IP56, от -10 +55°С, размеры Ø138х205 мм, масса 1,5 кг. Провод 1.8 м (со встроенным тросиком для подвеса). | 8575
JAT-03 (4979) | Аттенюатор, предназначен для регулировки громкости громкоговорителей в зонах оповещения, мощность 3 Вт, сопротивление: 2 кОм, регулировка: 0, -6 дБ, -12 дБ, OFF, размеры: 71х116х20 мм, врезной, цвет: светло серый металик. | 1200 | 17шт
ATT-103R Sonar (8186) | Аттенюатор в системах оповещения служит для регулировки громкости звуковых колонок в зоне оповещения. В случае тревоги аттенюатор автоматически переключается на максимальную громкость. Напряжение 70-100В, мощность 3Вт, мощность нагрузки 2-3Вт, 4 уровня регулировки, корпус пластик ABS, габариты 87х87х43мм, вес 65гр. | 1375
ATT-160R Sonar (8670) | Аттенюатор в системах оповещения служит для регулировки громкости звуковых колонок в зоне оповещения. В случае тревоги аттенюатор автоматически переключается на максимальную громкость. Напряжение 70-100В, мощность 60Вт, мощность нагрузки 2-3Вт, 4 уровня регулировки, корпус пластик ABS, габариты 87х87х43мм, вес 65гр. | 5280
ATT-1120R Sonar (8669) | Аттенюатор в системах оповещения служит для регулировки громкости звуковых колонок в зоне оповещения. В случае тревоги аттенюатор автоматически переключается на максимальную громкость. Напряжение 70-100В, мощность 120Вт, мощность нагрузки 2-3Вт, 4 уровня регулировки, корпус пластик ABS, габариты 87х87х43мм, вес 65гр. | 5445
МИКРОФОНЫ И МИКРОФОННЫЕ КОНСОЛИ
Stelberry M-30 (8795) | Активный чувствительный микрофон с автоматическим регулятором уровня выходного сигнала (АРУ). Полоса пропускания 100…8300 Гц. Акустическая дальность до 10 метров, максимальная длина линии до 300 метров, 7.5...16В/8 мА, габариты 10х42 мм. | 6075
M-6 Optimus (13856) | Активный микрофон, предварительный усилитель, шумоподавление. Акустическая дальность до 7 м. Частотный диапазон 80-20000Гц. Длина линии до 3000 м. Автоматическая регулировка усиления (АРУ). Напряжение питания 9-13В DC, до 15мА, от -25 до 60°С, 40х8х6мм, 2гр. | 980
M-7 Optimus (11292) | Активный микрофон, предварительный усилитель, шумоподавление. Акустическая дальность до 10 м. Частотный диапазон 80-20000Гц. Длина линии до 3000 м. Ручная регулировка коэф. усиления до 10 раз. Напряжение питания 9-13В DC, до 20мА, от -25 до 60°С, 36х8х6мм, 2гр. | 2060
M-8 Optimus (13484) | Активный микрофон, предварительный усилитель, шумоподавление. Акустическая дальность до 10м. Частотный диапазон 20-20000Гц. Длина линии до 3000м. Автоматическая регулировка усиления (АРУ). Напряжение питания 9-12В DC, до 20мА, от -30 до 60°С, 37х15мм, 10гр. | 1810
LPA-MIC1 (12006) | Микрофон настольный, оснащен высококачественным конденсаторным микрофонным капсюлем для наиболее качественной и естественной передачи речи. Чувствительность 63дБ, частотный диапазон 50Гц -18кГц, выходное сопротивление 600 Ом. Напряжение питания 3В (2 батареи типа АА), фантомное питание 48В. Кабель длиной 5 метров в комплекте. | 24600
LPA-M1 (12007) | Микрофонная консоль на 5 зон, предназначена для передачи речевых сообщений в выбранные зоны. Совместим с усилителями LPA-LX, подключение до 4 консолей, соединяются между собой кабелем типа "витая пара" и осуществляют обмен данными по интерфейсу RS-485. Чувствительность 60дБ, частотный диапазон 80Гц - 16кГц. Питание от усилителя (при выносе до 150м) -24В, 10Вт, Длина линии передачи данных до 1000 м, при использовании доп. питания 24В, 197х115х43,5 мм, 1кг. | 133200
SPS-100 Sonar (8015) | Микрофон настольный на гибком держателе для усилителей серии MOBILE и STA. Динамический всенаправленный микрофон, держатель типа «гусиная шея», сигнал «гонга», симметричный аудиовыход, возможность управления приоритетом усилителя. Габариты 126х51х156 мм, вес 0,8кг. | 30855
SPS-100 Cable-Jack Sonar (8016) | Кабель микрофонный 3 метра, для микрофонного пульта SPS-100, используется для подключения к усилителю MOBILE, Jack 6.3-наконечники под клеммную колодку. | 3960
SPS-100 Cable-XLR Sonar (8017) | Кабель микрофонный 3 метра, для микрофонного пульта SPS-100, используется для подключения к усилителю STA, XLR-наконечники под клеммную колодку. | 3960
JPTT-10B (7628) | Микрофон JPTT-10B предназначен для передачи речевых сообщений и предусматривает работу с усилителями JEDIA: JPA-1120B/1240B/1360B/1420B. Возможно подключение 3-х микрофонов JPTT-10B с заданным приоритетом на один кабель витая пара. В усилитель необходимо дополнительно установить плату контроллера JRR-10. | 35700
SPTT-100N Sonar (7872) | Микрофон настольный на гибком держателе. Конденсаторный всенаправленный микрофон, световой индикатор активности, сигнал «гонга». Подключение через разъем RJ-45 или DIN Jack (провод в комплекте). Возможность управления приоритетом усилителя. Совместим с усилителями серии SZA, предусилителями SMA и SMX. 126х54х156 мм, вес 0,8кг. | 29600
JRC-10 (593) | Настольная микрофонная станция со встроенным селектором 6 цифровых сообщений, селектором зон, аудио входом, функциями управления аварийного включения, сиреной и приоритетами | 35300
JRR-10 (595) | Контроллер для подключения микрофонных консолей JRC-10, JRC-11 к усилителям JPA-1120A/1240A. Контроллер представляет собой печатную плату, которая встраивается в усилитель со стороны задней панели. Подключение консолей JRC-10, JRC-11 осуществляется с помощью разъемов RG-11 (кабель «витая пара» 5 категории). С помощью контроллера к усилителю JPA-1120A/1240A можно подключить две микрофонные консоли JRC-10/JRC-11 | 8580
SRC-600 Sonar (7935) | Микрофонная консоль с селектором для усилителей серии SZA-6000. Подключается через плату SRR-600. Селектор на 5 зон, возможность управления блоком сообщений SDMT-100. Держатель типа «гусиная шея», сигнал «гонга», подключение через разъем RJ-45 (провод в комплекте). Управление приоритетом усилителя, линейный вход для подключения внешних источников звука. Удаленность до 100м, габариты 275х51х156 мм, вес 1,5кг. | 30910
SRR-600 Sonar (7934) | Интерфейсная плата для подключения микрофонных пультов SRC-600 и SRC-610 к усилителям SZA- 6120/6240/6360/6480/6600. Модуль позволяет одновременно подсоединить до 3 микрофонных пультов с помощью сетевого кабеля (UPT-4) на расстоянии до 100м, 110x25x90 мм, вес 0,5кг. | 10120
SRM-2000 Sonar (9301) | Пульт микрофонный с селектором на 20 зон оповещения, выбор зон или включение всех зон одновременно, звуковой сигнал, встроенный микрофон на гибком держателе. Подключается к микшерам-усилителям серий SZT и SZS, удаленность до 1.2 км (с внешним ИП, опция). Потребляемая мощность 3Вт, питание и управление по RS-485 кабелю, 275х51х156 мм, 1.4 кг | 161200
JRA-051A (118) | Микрофонная консоль с селектором зон на 20 каналов | 49500
SAR-1051B Sonar (7700) | Пульт микрофонный с селектором на 10 зон оповещения, выбор зон или включение всех зон одновременно, звуковой сигнал, встроенный микрофон на гибком держателе. Подключается блоку SRG-3220, для работы нескольких пультов используется блок SDR-1104, удаленность до 100м. Питание и управление по RS-485, потребляемая мощность 3Вт, размеры 275х51х156мм, масса 2кг. | 171500
SAR-1051A Sonar (9300) | Пульт микрофонный с селектором на 20 зон оповещения, выбор зон или включение всех зон одновременно, звуковой сигнал, встроенный микрофон на гибком держателе. Подключается блоку SRG-3220, для работы нескольких пультов используется блок SDR-1104, удаленность до 100м. Питание и управление по RS-485, потребляемая мощность 3Вт, размеры 275х51х156мм, масса 2кг. | 124200
РЭКОВЫЕ ШКАФЫ
JRC-015B (268) | Рэковый шкаф закрытый со стеклянной дверью для установки 19”-оборудования на 15 U | 75000 | 1шт
JRC-033B (119) | Рэковый шкаф закрытый со стеклянной дверью для установки 19”-оборудования на 33 U | 100000 | 1шт
JBP-001V (94) | Панель - заглушка, высота 1U | 1000 | 1шт
Шкаф 19", 18U (6860) | Шкаф телекоммуникационный закрытый со стеклянной дверью для установки 19”-оборудования на 18U, 600мм*450мм*901мм | 93060
Шкаф 19", 22U | Шкаф телекоммуникационный закрытый со стеклянной дверью для установки 19”-оборудования на 22U, 600мм*600мм*1166мм | 143100
Шкаф 19", 27U (5282) | Шкаф телекоммуникационный закрытый со стеклянной дверью для установки 19”-оборудования на 27U, 600мм*600мм*1388мм | 158950
Шкаф 19", 32U (5935) | Шкаф телекоммуникационный закрытый со стеклянной дверью для установки 19”-оборудования на 32U, 600*600*1610мм | 169400
Шкаф 19", 42U (7322) | Шкаф телекоммуникационный закрытый со стеклянной дверью для установки 19”-оборудования на 42U, 600*100*2000мм | 256900
Шкаф 19", 42U (4750) | Шкаф телекоммуникационный закрытый со стеклянной дверью для установки 19”-оборудования на 42U, 600*600*2055мм | 207500
Шкаф 19", 42U (4752) | Шкаф телекоммуникационный закрытый со стеклянной дверью для установки 19”-оборудования на 42U, 600*800*2055мм | 239800
Шкаф 19", 42U (6073) | Шкаф телекоммуникационный закрытый со стеклянной дверью для установки 19”-оборудования на 42U, 600*1000*2055мм | 273900
Шкаф 19", 42U (4805) | Шкаф телекоммуникационный закрытый со стеклянной дверью для установки 19”-оборудования на 42U, 800мм*800мм*2055мм | 286000
Шкаф 19", 42U (6927) | Шкаф телекоммуникационный закрытый со стеклянной дверью для установки 19”-оборудования на 42U, 800*1000*2000мм | 335500
Шкаф 19", 42U (5074) | Шкаф телекоммуникационный закрытый со стеклянной дверью для установки 19”-оборудования на 42U, 800*1000*2055мм | 339900
Шкаф 19", 42U (12033) | Шкаф телекоммуникационный закрытый со стеклянной дверью для установки 19”-оборудования на 42U, 800*1000*2055мм ,укомплектован полочками в кол-ве 3шт. | 352100
Шкаф 19", 42U (12839) HP P9K07A | HP Enterprise/G2 Kitted Advanced Pallet Rack with Side Panels and Baying/42 U/1 075 мм/2 000 мм/ 600 мм (не разборный) | 435000 | 2шт
RMK-10 (4293) | Комплект крепежных аксессуаров для крепежа настольного оборудования в 19" рэк | 5760

## БП
ПРАЙС-ЛИСТ
2026-03-17
ИСТОЧНИКИ ПИТАНИЯ
РЕЗЕРВИРОВАННЫЕ ИСТОЧНИКИ ПИТАНИЯ 12В
РЕЗЕРВИРОВАННЫЕ ИСТОЧНИКИ ПИТАНИЯ 24В
РЕЗЕРВИРОВАННЫЕ ИСТОЧНИКИ ПИТАНИЯ ДЛЯ CCTV
РЕЗЕРВИРОВАННЫЕ ИСТОЧНИКИ ПИТАНИЯ ДЛЯ СИСТЕМ СВЯЗИ
БЛОКИ ПИТАНИЯ НАРУЖНОЙ УСТАНОВКИ
БЛОКИ ПИТАНИЯ ВНУТРЕННЕЙ УСТАНОВКИ
ПРЕОБРАЗОВАТЕЛИ НАПРЯЖЕНИЯ
БЛОКИ ЗАЩИТЫ ОТ СКАЧКОВ НАПРЯЖЕНИЯ
CТАБИЛИЗАТОРЫ НАПРЯЖЕНИЯ
АККУМУЛЯТОРЫ
Модель | Производитель | Описание | Розница
НЕ РЕЗЕРВИРОВАННЫЕ ИСТОЧНИКИ ПИТАНИЯ
Mollusk-VR 12/1 | Бастион | Адаптер 12В, 1А DC. Напряжение питающей сети 110-245 В AC. Защита выхода от КЗ. Пластиковый корпус IP20. Подключение питания - сетевая вилка, подключение нагрузки - штекер 5,5 х 2,1 мм, переходник на клеммы в комплекте. Габаритные размеры - 50х25х70 мм. | 810
Моллюск 12/1,5 (пластик) | Бастион (10390) | Источник вторичного питания 12 В наминальный ток нагрузки 1,3 А; максимальный ток нагрузки 1,5А. Расширенный сетевой диапазон 90—250 В. Габариты: 50х50х25 мм. Скругленные края Ø55 мм, защита выхода от КЗ и перегрузки, прочность изоляции 3 кВ, отверстия для крепления, пластиковый корпус IP67. Масса НЕТТО (БРУТТО), кг, не более 0,09 (0,11) Диапазон рабочих температур, °С -30…+40. | 4999
Optimus 12/1.0N | Optimus (14694) | Источник вторичного электропитания (адаптер); Выходной ток 1А; Защита от КЗ и и перегрузки по току; Входное напряжение сети 100–240 В, AC 50Гц, Выход 12-12,4 В (при 220В); 30х50х100 мм, IP54, от -30 до +30°С, вес 0,146кг. | 1915
Mollusk-VR 12/2 | Бастион (15241) | Адаптер 12В, 2А. Напряжение питающей сети 110-245 В переменного тока. Защита выхода от КЗ. Пластиковый корпус IP20. Подключение питания - сетевая вилка, подключение нагрузки - штекер 5,5х2,1 мм, переходник на клеммы в комплекте. Габаритные размеры - 50х25х70 мм. | 2150
Mollusk-VRK 12/3 | Бастион (15597) | Адаптер 12В, 3А. Напряжение питающей сети 110-245 В переменного тока. Защита выхода от КЗ. Пластиковый корпус IP20. Подключение питания - сетевая вилка, подключение нагрузки - штекер 5,5х2,1 мм, переходник на клеммы в комплекте. Габаритные размеры - 45х65х80 мм. | 2025
Mollusk-VR 12/3 | Бастион (15191) | Адаптер 12В, 3А. Напряжение питающей сети 110-245 В переменного тока. Защита выхода от КЗ. Пластиковый корпус IP20. Подключение питания - сетевая вилка, подключение нагрузки - штекер 5,5х2,1 мм, переходник на клеммы в комплекте. Габаритные размеры - 50х30х110 мм. | 2935
Моллюск 12/3 (пластик) | Бастион (6048) | Источник вторичного питания 12 В максимальный ток нагрузки 3А. Расширенный сетевой диапазон 100—250 В, габариты 49х133х33 мм, защита выхода от КЗ и перегрузки, прочность изоляции 3 кВ, проушины для крепления, пластиковый корпус IP67. Масса НЕТТО (БРУТТО), кг, не более 0,28 (0,3) | 8950
Моллюск 12/3 IP20 DIN | Бастион (11318) | Не резервированный источник питания 12В/3А, защита выхода от КЗ и перегрузки. Быстроразъемные клеммы. Регулировка выходного напряжения. 100—240 В. Дополнительное крепление на DIN-рейку. 111,5х78х35 мм, 0C-40C. Перфорированный корпус IP20. Масса, 245 грамм | 8650
Mollusk-VR 12/5 | Бастион (15192) | Адаптер 12В, 5А. Напряжение питающей сети 110-245 В переменного тока. Защита выхода от КЗ. Пластиковый корпус IP20. Подключение питания - сетевая вилка, подключение нагрузки - штекер 5,5х2,1 мм, переходник на клеммы в комплекте. Габаритные размеры - 50х30х110 мм. | 4610
Моллюск 12/5 (пластик) | Бастион (10391) | НЕ резервированный источник питания 11.5 - 12,5 В/5А, предназначен для питания радиоэлектронных устройств широкого применения напряжением 12В, постоянного тока 5А. Для скрытой установки в кабельные каналы, распаечные коробки, кожух видеокамеры, габариты 150х56х35 мм, защита выхода от КЗ и перегрузки, прочность изоляции 3 кВ, проушины для крепления, корпус IP67. Масса НЕТТО (БРУТТО), кг, не более 0,35 (0,45) | 13700
Optimus 1250 | Optimus (12061) | НЕ резервированный источник питания, 12В, 5А. Клеммные колодки 4 пары (4 канала), выходной ток на канал - 1.25А. Защита от КЗ и и перегрузки по току. Входное напряжение сети 160–242 В, AC 50Гц, выход 12-12,4 В (при 220В) , 30х50х100 мм, IP54, от -30 до +40°С, вес 0,435кг. | 6580
Mollusk-VR 12/6 | Бастион (15598) | Адаптер 12В, 6А. Напряжение питающей сети 110-245 В переменного тока. Защита выхода от КЗ. Пластиковый корпус IP20. Подключение питания - сетевая вилка, подключение нагрузки - штекер 5,5х2,1 мм, переходник на клеммы в комплекте. Габаритные размеры - 50х30х110 мм. | 2700
Optimus 12/8.0 | Optimus (14372) | НЕ резервированный источник питания, 12В, 8А. Клеммные колодки 2 пары (2 канала). Электронная защита от короткого замыкания и перегрузки по току. Входное напряжение сети 180–264 В, AC частота 47~63 Гц, регулируемое выходное напряжение 11,5–13,3В, 129х98х39 мм, металлический корпус. | 9090
GF-810 | GLoFine (10464) | АС\DC Адаптер DC12В, 5А, входное напряжение 100-240В 50\60Hz, (используется для видеокамер, мониторов, регистраторов). Внутреннего исполнения | 4530 | 11шт
PS-12-3 | Smart Technology Asia (7495) | НЕ резервированный источник питания разработан специально для системы контроля доступа DC 12В, 3А, металлический корпус (диапазон вх. Напряжения AC 180-250В). Группа контактов NO, NC.Регулируемый таймер открывания двери от 0 до 10 секунд. Габаритные размеры :180х79х63мм, вес 1.5кг. Защищен от перегрузки и короткого замыкания на выходе. t= -20 до +50°С. | 4500 | 19шт
SPS-3 | Smart Technology Asia (7498) | НЕ резервированный источник питания разработан специально для системы контроля доступа, DC 13.5В, 3A, металлический корпус (диапазон вх. Напряжения 100-240В). Группа контактов NO, NC. Регулируемый таймер открывания двери от 0 до 30 секунд. Габаритные размеры :141x122x45мм, вес 1кг. Защищен от перегрузки и короткого замыкания на выходе. t= -20 до +50°С. | 9500 | 5шт
1:4 DC Jack Gender | Macroview (6135) | Разветвитель по питанию 1 вход / 4 выхода, питание: 12В (пост. ток) / 24В (перем. ток); требуется докупить блок питания Adaptor 12V 3A with cord/cable или Power Supply-Адаптер AC24В 1,5А. | 1500 | 23шт
PS-24-3 | Smart Technology Asia (7496) | НЕ резервированный источник питания разработан специально для системы контроля доступа DC 24В, 3А, металлический корпус (диапазон вх. Напряжения 220-240В). Группа контактов NO, NC. Регулируемый таймер открывания двери от 0 до 30 секунд. Габаритные размеры :180х79х63мм, вес 1.5кг. Защищен от перегрузки и короткого замыкания на выходе. t= -20 до +50°С. | 7500 | 24шт
Power Supply | Macroview (5760) | Адаптер AC24В 1,5А переменного тока (используется для купольных SPEED DOME камер). | 4000 | 81шт
РЕЗЕРВИРОВАННЫЕ ИСТОЧНИКИ ПИТАНИЯ 12В
СКАТ-1200А (пластик) | Бастион (3826) | Резервированный источник питания 12В, 0.7А, кратковременно и в режиме резерва до 2А, без контроля АКБ, пласт. корпус под АКБ 1.2Ач. Без аккумулятора. | 10640
СКАТ-1200С (пластик- импульсный) | Бастион (3827) | Резервированный источник питания 12В 1A, пластиковый корпус под АКБ 7 Ач. Защита выхода от перегрузки и КЗ, защита АКБ от глубокого разряда, КЗ и переполюсовки, контроль наличия АКБ, холодный пуск. Габаритные размеры ШхВхГ, мм, не более 170х210х105. Масса (без АКБ), кг, не более НЕТТО (БРУТТО) 0,5 (0,7). Без аккумулятора. | 11500 | 2шт
СКАТ-1200С (СКАТ ИБП-12/1-7) | Бастион (15696) | Резервированный источник питания 12В 1A, пластиковый корпус под АКБ 7 Ач. Защита выхода от перегрузки и КЗ, защита АКБ от глубокого разряда, КЗ и переполюсовки. Габаритные размеры 170х210х105 мм. Масса БРУТТО 0,7 кг. | 13050
ИВЭПР 12/1,2 | Рубеж (7106) | Резервированный источник электропитания 12В 1,2А под АКБ 1х4А/ч (продается без АКБ), источник имеет две выходные питающие клеммы: «+12 В» и «+13 В». Схемное решение «электронный ключ» позволяет постоянно тестировать наличие и состояние АКБ, а также управлять процессом её заряда, световая индикация. Входное напряжение 140–260В, выход на клемме «+13В» при работе сети 13-13,8 В, при работе от АКБ 10,9-13,8 В; выход на клемме «+12В» при работе сети 12-12,9 В, от АКБ-от 9,3-12,9 В, 110х99х230 мм, от -25 до +50°С, IP30, масса 650гр (без АКБ), пластиковый корпус белый. | 7890
РАПАН-20 | Бастион (12758) | Резервированный источник питания 12 В, номинальный ток нагрузки 1,7А, металлический корпус под АКБ 4,5 -7 Ач, защита АКБ, защита выхода от КЗ и перегрузки. Габаритные размеры ШхГхВ, не более, мм 155х150х76. Масса, НЕТТО (БРУТТО), кг, не более 0,75 (0,85). IP20. -10 до +40 °С. | 6960
СКАТ-1200Б (пластик) | Бастион (3828) | Резервированный источник питания 12В, 1.3А, кратковременно и в режиме резерва до 5А, без контроля АКБ, пласт. корпус под АКБ 7Ач. Без аккумулятора. | 4300 | 16шт
СКАТ-1200Б (пластик-2А) | Бастион (10620) | Резервированный источник питания 12 В, 2 А, пластиковый корпус под АКБ 7 Ач. Защита выхода от перегрузки и КЗ, защита АКБ от глубокого разряда, КЗ и переполюсовки, контроль наличия АКБ, холодный пуск. Габаритные размеры ШхВхГ, мм, не более 170х210х105. Масса (без АКБ), кг, не более НЕТТО (БРУТТО) 0,5 (0,7). Без аккумулятора. | 17190
ИВЭПР 12/1,5 | Рубеж (6687) | Резервированный источник электропитания 12В, 1,5А, предназначен для электропитания средств охранной и пожарной сигнализации, а также систем видеонаблюдения. «Интеллектуальный электронный ключ» обеспечивает оптимальный заряд АКБ за счёт схемы постоянного тестирования, электронная защита от переполюсовки при подключении АКБ, защита от перезаряда и глубокого разряда АКБ. Световая индикация состояния источника. Входное напряжение сети 140–254В, при работе от сети 13,3-13,8В ,от АКБ-от 10,8-13,5В, под АКБ 1шт 4,5 или 7А/ч, (без АКБ), IP20, 194х81х181 мм, -10 до +50 °С. Вес 1,3кг (без АКБ). | 11050
ББП-20 SLT | SLT (14929) | Источник бесперебойного питания 12В. Номинальный ток нагрузки выхода 2А. Напряжение выходное от сети 12,5В, от АКБ 10,5-12В. Диапазоны напряжения (50 Гц) 110-250В. Защита от перегрузок по току и короткого замыкания, защита АКБ от глубокого разряда и переполюсовки. Габариты 196х167х87 мм, от -15.. +50°С. Пластиковый корпус под АКБ 1х7А/ч. | 4900
ББП-20 М | SLT (15323) | Блок бесперебойного питания 12В/2А, металлический корпус под АКБ 7А/ч. Защита от перегрузок по току и короткого замыкания, защита АКБ от глубокого разряда и переполюсовки. Входное напряжение 100-260В (50 Гц), выходное напряжение от сети 220В/от АКБ - 13.6В/10-13,6В. Габариты 174х164х76 мм, от -15.. +50°С, масса 0,7 кг. | 6640
1220-RM-7 | Optimus (11284) | Источник вторичного электропитания, резервированный, 12В, 2А, корпус под АКБ 1х7А/ч. Защита АКБ от глубокого разряда, защита от КЗ и переполюсовки при подключении АКБ. Входное напряжение сети 160–242 В, AC 50Гц, выход 13,6-14,1 В (при работе от сети), 11-13В (от АКБ), 177х177х74 мм, IP44, от -10 до +30°С, вес 1кг (без АКБ). | 7430
SKAT-12-2,0 Slim | Бастион (5183) | Резервированный источник питания, импульсный, 12В, 2A, кратковременно и в режиме резерва до 2,5А, без контроля АКБ, железный корпус, крепление на стену, со встроенным АКБ 2,3Ач. | 10000 | 27шт
РИП-12-2/7M1 (РИП 12 исп. 02) | Болид (6853) | Резервированный источник питания с микропроцессорным управлением 12В, 2А, световая и звуковая индикация режимов, защита от переразряда батареи и короткого замыкания с автовосстановлением. Под 1 шт. АКБ 7А∙ч. Крышка под замок. Корпус - металл, IP30. 255х310х95мм, от -10 до +40 °С. вес 2,5кг. | 25715
ИВЭПР 12/2 1х7 -Р | Рубеж (13921) | Импульсный источник питания 12В, 2А, под АКБ 1х7А/ч, (без АКБ). Схемное решение «электронный ключ», позволяет постоянно тестировать наличие и состояние АКБ, а также управлять процессом её заряда. Р – установлено реле выходов дистанционной сигнализации «Авария». Входное напряжение сети 140–265В, 40 Вт. Выходное напряжение при работе от сети – от 13,3 до 13,8 В; от АКБ – от 10,8 до 13,5 В. (ВхШхГ) 166х173х92 мм, от -25 до +50°С, IP20, вес 0,75кг. Металлический корпус. | 14775
ИВЭПР 12/2 2х7 | Рубеж (7630) | Импульсный источник питания 12В, 2А, под АКБ 2х7А/ч, (без АКБ), обеспечивает стабильное бесперебойное электропитание оборудования систем охранной и пожарной сигнализации. Электронная защита от КЗ выхода и от переполюсовки АКБ, защита АКБ от глубокого разряда, защита при сетевых перенапряжениях, сигнал «Авария» в виде транзисторного ключа. Входное напряжение сети 140–250 В, ном./макс. ток нагрузки 0..2,0А/4 А (в течение 5 сек), при работе от сети-от 13,3 до 13,8В ,от АКБ-от 10,8 до 13,5В, мощность потребления от сети 40Вт, IP20, 324х86х182мм, от -10 до +50°С. В металлическом корпусе, вес 1,8кг. | 16695
РАПАН-30П | Бастион (13463) | Блок бесперебойного питания 12 В, наминальный ток нагрузки 2,5 А; ток нагрузки коротковременно и при питании от АКБ 3 А, корпус под АКБ 7 Ач, защита АКБ, защита выхода от КЗ и перегрузки. Пластиковый корпус IP30. Габаритные размеры 169х210х103 мм. Масса, НЕТТО (БРУТТО), кг, не более 0,4 (0,5). Диапазон рабочих температур, °С -10…+40. | 8850
ББП-30 SLT | SLT (14903) | Источник бесперебойного питания 12В. Номинальный ток нагрузки выхода 3А. Напряжение выходное от сети 12,5В, от АКБ 10,5-12В. Диапазоны напряжения (50 Гц) 110-250В. Защита от перегрузок по току и короткого замыкания, защита АКБ от глубокого разряда и переполюсовки. Габариты 196х167х87 мм, от -15.. +50°С. Пластиковый корпус под АКБ 1х7А/ч. | 5200
ББП-30 М | SLT (15324) | Блок бесперебойного питания 12В/3А, металлический корпус под АКБ 7А/ч. Защита от перегрузок по току и короткого замыкания, защита АКБ от глубокого разряда и переполюсовки. Входное напряжение 100-260В (50 Гц), выходное напряжение от сети 220В/от АКБ - 13.6В/10-13,6В. Габариты 174х164х76 мм, от -15.. +50°С, масса 0,7 кг. | 7215
1230-RM-7 | Optimus (11724) | Источник вторичного электропитания, резервированный, 12В, 3А, корпус под АКБ 1х7А/ч. Защита АКБ от глубокого разряда, защита от КЗ и переполюсовки при подключении АКБ. Входное напряжение сети 160–242 В, AC 50Гц, выход 12-14,5 В (при работе от сети), 11-13В (от АКБ), 75х175х175 мм, IP44, от -10 до +30°С, вес 1кг (без АКБ). | 9840
СКАТ-1200Д исп.1 (пластик) | Бастион (3829) | Резервированный источник питания 12 В, 3 А, пластиковый корпус под АКБ 7 Ач, диапазон входного напряжения 170—250 В. Защита выхода от перегрузки и КЗ, защита АКБ от глубокого разряда, КЗ и переполюсовки, контроль наличия АКБ, холодный пуск. Габаритные размеры ШхВхГ, мм, не более 170х210х103. Масса (без АКБ), кг, не более НЕТТО (БРУТТО) 0,6 (0,7). Температура окружающей среды, °С -10... +40. Степень защиты оболочкой по ГОСТ 14254-96 IP20. Без аккумулятора. | 23000 | 1шт
СКАТ-1200Д исп.1 (СКАТ ИБП-12/3-7) | Бастион (15695) | Резервированный источник питания 12 В, 3 А, пластиковый корпус под АКБ 7 Ач. Защита выхода от перегрузки и КЗ, защита АКБ от глубокого разряда, КЗ и переполюсовки, информационный выход «Пропадание сети». Габаритные размеры ШхВхГ, мм, не более 170х210х103. Масса (без АКБ), кг, не более НЕТТО (БРУТТО) 0,6 (0,7). -10... +40°С. IP20. | 23100
СКАТ-1200М | Бастион (10067) | Резервированный источник питания 12 В, 2,5 А, металлопластиковый корпус под АКБ 4,5;7;12Ач. Контроль АКБ, защита от переполюсивки клемм АКБ, защита от короткого замыкания на выходе. Габаритные размеры ШхГхВ, мм, не более 170х210х136. Масса (без АКБ) - 1кг, Рабочие условия эксплуатации: от -10 до +40°С. Класс защиты IP20. | 21050 | 3шт
СКАТ-1200М (СКАТ ИБП-12/3-12) | Бастион (15763) | Резервированный источник питания 12 В, 2,5 А, металлопластиковый корпус под АКБ 4,5;7;12Ач. Контроль АКБ, защита от переполюсивки клемм АКБ, защита от короткого замыкания на выходе. Габаритные размеры ШхГхВ, мм, не более 170х210х136. Масса (без АКБ) - 1кг, Рабочие условия эксплуатации: от -10 до +40°С. Класс защиты IP20. | 21850
СКАТ-1200М DIN | Бастион (15313) | Источник бесперебойного питания 12 В, 3 А. Пластиковый корпус под DIN-рейку, 3 индикатора — Сеть, АКБ, Выход и один информационный выход «Наличие сети» в формате «открытый коллектор», подключение внешней АКБ от 7 до 12 А/ч. Защита выхода от перегрузки и КЗ, защита АКБ от глубокого разряда, КЗ и переполюсовки, контроль наличия АКБ. Габаритные размеры ШхГхВ: 139х89х65 мм. Масса брутто 0,36 кг. | 24910
РИП-12-3/17М1-Р (РИП-12 исп.15) | Болид (9280) | Резервированный источник питания с микропроцессорным управлением, 12 В, 3 А , емкость 17 Ач (без аккумулятора). Металлический корпус IP30. Габариты, мм 255х310х85. Масса без АБ, не более 2,5кг. | 30195
РИП-12 исп.01 (РИП-12-3/17М1) | Болид (12439) | Резервированный источник питания с микропроцессорным управлением, 12 В, 3 А (10 мин-4 А), световая и звуковая индикация режимов, возможность установки аккумулятора 17 А∙ч и внешних до 34 А∙ч, защита от переразряда. IP30 .255х310х95мм, вес 2,5кг. Корпус - металл, | 29590
РИП-12 исп.50 (РИП-12/317М1-Р-RS) | Болид (12440) | Резервированный источник питания, 12 В, 3 А (2 мин-4 А), передача данных и управление по интерфейсу RS-485, световая и звуковая индикация режимов, возможность установки аккумулятора 17 А∙ч, защита от переразряда. IP30 | 42280
РИП-12 исп.16 (РИП-12-3/17П1-Р) | Болид (13716) | Резервированный источник питания, 12 В, 3 А (2 мин-4 А), емкость 17 Ач (без аккумулятора). Пластмассовый корпус. Диапазон рабочих температур от минус 10 до + 40°C. Корпус Пластик IP30. Габариты, мм 230х320х110. Масса без АБ, кг, не более 1,5 | 26075
ИВЭПР 12/3,5 (2*7 Ач) | Рубеж (6480) | Резервированный источник электропитания 12В, 3,5А, предназначен для электропитания средств охранной и пожарной сигнализации, а также систем видеонаблюдения. «Интеллектуальный электронный ключ» обеспечивает оптимальный заряд АКБ за счёт схемы постоянного тестирования, электронная защита от переполюсовки при подключении АКБ, защита от перезаряда и глубокого разряда АКБ. Входное напряжение сети ~50 Гц 230, 130–265В и частоте от 47 до 63 Гц , при работе от сети-от 13,6±0,2 ,от АКБ-от 10,8 до 13,5В ,В, под АКБ 2х7А/ч, (без АКБ), IP20, 324х86х182мм, -10 до +50 °С. Вес 1,8кг. | 9500 | 3шт
ИВЭПР 12/3,5 2х7 -Р БР | Рубеж (14867) | Импульсный источник питания 12В, 3,5А (под АКБ 2х7А/ч). Схемное решение «электронный ключ», позволяет постоянно тестировать наличие и состояние АКБ, а также управлять процессом её заряда. Р – установлено реле выходов дистанционной сигнализации «Авария». БР – возможность подключения боксов резервного питания. Входное напряжение сети 130–265В, потребляемая мощность 62 Вт. 324х86х182 мм, от -10 до +50°С, IP20, вес 2кг. Металлический корпус. | 26015
ИВЭПР 12/3,5 RSR исп. 2х17 Р БР | Рубеж (9456) | Резервированный источник электропитания 12В, 3,5А, предназначен для работы в адресной системе ОПС «Рубеж». ИВЭПР имеет адрес в системе и функцию формирования и передачи по адресной линии связи информации о своем состоянии в приёмно-контрольные приборы ОПС, два независимых выхода питания с защитой от короткого замыкания. Питание 130–265В, выходное напряжение: от сети 13,4 - 13,8 В, от АКБ-от 10,8 до 13,5 В, под АКБ 2х17А/ч, (без АКБ), IP20, 372х86х250мм, -10 до +40 °С. Вес 2,5кг. Возможность подключения боксов резервного питания БР12. | 22685
РАПАН-40 | Бастион (13392) | Резервированный источник питания 12 В, 4 А.(Выходной ток номинальный (при отсутствии АКБ)- 4А, Выходной ток номинальный (при наличии АКБ) -3,5А) Металлический корпус под АКБ 7 Ач, защита АКБ, защита выхода от КЗ и перегрузки. Габаритные размеры, мм 183х158х81. Масса без АКБ НЕТТО (БРУТТО), не более, кг 1 (1,2) .IP30. -10 до +40 °С. | 9360
РАПАН-50П | Бастион (15694) | Резервированный источник питания 12 В, 5 А. Номинальный ток нагрузки 4А (кратковременно при наличии АКБ-5А) . Пластиковый корпус под АКБ 7 Ач, защита выхода от КЗ и перегрузки. Габаритные размеры 210х169х101 мм. Масса брутто 0,8 кг. IP20. -10 до +40 °С. | 15890
РАПАН-50 исп. 2x7 | Бастион (14689) | Резервированный источник питания 12 В, 5 А, металлический корпус под 2 АКБ 7 Ач или 1 АКБ 17 Ач, защита АКБ, защита выхода от КЗ и перегрузки. Ток нагрузки номинальный 4 А,Ток нагрузки кратковременно и при питании от АКБ, не более, 5А. Металлический корпус . Рекомендуемая емкость АКБ, 2х7 Ач.Габаритные размеры ШхГхВ, не более, мм без упаковки 225х255х99 в упаковке 224х255х98.Масса, НЕТТО (БРУТТО), кг, не более 1,5(1,8). Класс защиты IP20, рабочий температурный диапазон от -10°С до + 40°С. | 17900
СКАТ-1200И7 исп.1 (4А) | Бастион (10392) | Резервированный источник питания 12В, 4А, контроль АКБ, защита от переполюсивки клемм АКБ, защита от короткого замыкания на выходе, металлопластиковый корпус под АКБ 7-12Ач. Без аккумулятора. (диапазон вх. напряжения 175...245В). Габаритные размеры ШхВхГ, не более, мм 170х210х136. Масса (без АКБ), НЕТТО (БРУТТО), кг, не более 1,0 (1,1). Класс защиты IP20, рабочий температурный диапазон от -10°С до + 40°С. | 31900
ББП-50 SLT | SLT (14930) | Источник бесперебойного питания 12В. Номинальный ток нагрузки выхода 5А. Напряжение выходное от сети 12,5В, от АКБ 10,5-12В. Диапазоны напряжения (50 Гц) 110-250В. Защита от перегрузок по току и короткого замыкания, защита АКБ от глубокого разряда и переполюсовки. Габариты 196х167х87 мм, от -15.. +50°С. Пластиковый корпус под АКБ 1х7А/ч. | 7400
1250-RM-12 | Optimus (11703) | Источник вторичного электропитания, резервированный, 12В, 5А, корпус под 1АКБ 7-12А/ч. Защита АКБ от глубокого разряда, защита от КЗ и переполюсовки при подключении АКБ. Входное напряжение сети 160–242 В, AC 50Гц, постоянное выходное напряжение 12,5-14,5 В, 4 канала (суммарно 5А), 4 пары клеммных колодок, 180х250х110 мм, IP44, от -10 до +30°С, вес 1,5кг (без АКБ). | 16570
СКАТ-1200И7 | Бастион (3830) | Резервированный источник питания 12В, 4А, кратковременно до (5 сек) и в режиме "основной" до 5А, импульсный, контроль АКБ, защита от переполюсивки клемм АКБ, защита от короткого замыкания клем АКБ, корпус пластик. под АКБ 12В 7-12Ач. Без аккумулятора. (диапазон вх. напряжения 150-250В). Габаритные размеры, мм 333х240х134. Масса без АКБ НЕТТО (БРУТТО), не более, кг 1 (1,3) .IP20. -10 до +40 °С. | 50900
СКАТ-1200 | Бастион (11024) | Резервированный источник питания 12 В, 5 А, Работа с 2-мя независимыми АКБ, 2 канала зарядки. Корпус под 2 АКБ 12Ач или 1 АКБ 17Ач диапазон входного напряжения 150—250 В. защита выхода от перегрузки и КЗ, защита АКБ от глубокого разряда, КЗ и переполюсовки, контроль наличия АКБ, холодный пуск. Габаритные размеры ШхГхВ, мм, 284х228х119. Масса, НЕТТО (БРУТТО), кг, не более 2,3 (2,5) рабочий температурный диапазон от -10 °С до +40 °С, IP20 . Металлический корпус. | 52990
СКАТ-1200И7 исп.5000 | Бастион (3843) | Резервированный источник питания 12В, 4.А, максимальный ток нагрузки в режиме (резерва) не более 5А, контроль АКБ, быстросборный мет. корпус, Кол-во АКБ от 1до 2. Допустимая емкость от 4,5 до 40Ач. Без аккумулятора. рабочий температурный диапазон от -10 °С до +40 °С, Габаритные размеры ШхГхВ, мм, 315х218х122. Масса, НЕТТО (БРУТТО), кг, не более 5,9 (6,9). IP20. | 45300
СКАТ-1200 исп.6 | Бастион (7842) | Резервированный источник питания. Режим (Основной) от 12В до 14В. 4А режим(Резерв) от 9,5 до 12,6 4А (без учета тока на подогрев АКБ) уличное исполнение, корпус под АКБ 7Ач - 2шт. или 12Ач -1шт., класс защиты IP56, рабочий температурный диапазон от -40°С до + 40°С, диапазон входного напряжения 170-250В. Корпус под термостат 7Ач или 12 Ач. Габаритные размеры, мм 431х346х153. Вес без АКБ, кг (не более) 3,9 | 114900
СКАТ-1200 исп.5 | Бастион (3836) | Резервированный источник питания 12В, 4А (без учета тока на подогрев АКБ) уличное исполнение, корпус пластиковый, класса защиты IP56, рабочий температурный диапазон от -40 °С- +40 °С, диапазон входного напряжения 170—250 В. Корпус под термостат 7Ач -12 Ач. Габаритные размеры ШхГхВ, мм, 335х240х145. Масса, НЕТТО (БРУТТО), кг, не более 2,1 (2,3). Без аккумулятора. | 84600
ИВЭПР 12/5 2х7 -Р БР | Рубеж (13807) | Импульсный источник питания 12В, 5А (под АКБ 2х7А/ч). Схемное решение «электронный ключ», позволяет постоянно тестировать наличие и состояние АКБ, а также управлять процессом её заряда. Р – установлено реле выходов дистанционной сигнализации «Авария». БР – возможность подключения боксов резервного питания. Входное напряжение сети 130–265В, потребляемая мощность 120 Вт. 324х86х184 мм, от -25 до +50°С, IP20, вес 2кг. Металлический корпус. | 25950
ИВЭПР 12/5 2x12 БР | Рубеж (11009) | Резервированный источник электропитания 12В, 5А под АКБ 2х12А/ч (продается без АКБ). Схемное решение «электронный ключ», позволяет постоянно тестировать наличие и состояние АКБ, а также управлять процессом её заряда, световая индикация. Выход «АВАРИЯ»-Транзисторный ключ. Входное напряжение сети 130–265В. Выход: при работе от сети 13,4-13,8 В, при работе от АКБ 10,8-13,5 В, IP20, 324х111х184 мм, от -25 до +50°С. Вес 2,2кг. Металлический корпус. ВОЗМОЖНОСТЬ ПОДКЛЮЧЕНИЯ БОКСОВ БР12. | 25750
ИВЭПР 12/5 2х17 -Р БР | Рубеж (13922) | Импульсный источник питания 12В, 5А (под АКБ 2х17А/ч). Схемное решение «электронный ключ», позволяет постоянно тестировать наличие и состояние АКБ, а также управлять процессом её заряда. Р – установлено реле выходов дистанционной сигнализации «Авария». БР – возможность подключения боксов резервного питания. Входное напряжение сети 130–265В, 120 Вт. Выходное напряжение при работе от сети – от 13,4 до 13,8 В; от АКБ – от 10,8 до 13,5 В. (ВхШхГ) 254х376х86 мм, от -25 до +50°С, IP20, вес 2,5кг. Металлический корпус. | 33950
БР 12 2х17 | Рубеж (9457) | Бокс резервного электропитания предназначен для увеличения времени непрерывной работы от аккумуляторных батарей (АКБ) источников вторичного электропитания ИВЭПР производства ГК «Рубеж». При восстановлении сетевого напряжения бокс автоматически включает заряд установленных в нём аккумуляторных батарей. Входное напряжение сети 140–265В АС, напряжение заряда АКБ 13,65 ± 0,25В, габариты 372х86х250 мм, от -25 +50°С, вес 3кг. Возможность подключать к источнику неограниченное количество боксов. | 16780
РАПАН-60 исп.26 | Бастион (12864) | Блок бесперебойного питания 12 В, наминальный ток нагрузки 5 А; ток нагрузки коротковременно и при питании от АКБ 6 А, корпус под АКБ 26 Ач, защита АКБ, защита выхода от КЗ и перегрузки. Металлический корпус IP20. Габаритные размеры 225х225х192 мм. Масса, НЕТТО (БРУТТО), кг, не более 2,2 (2,5). Диапазон рабочих температур, °С -10…+40. | 20900
РАПАН-60 | Бастион (15311) | Резервированный источник питания 12 В, 6 А.(Выходной ток номинальный (при отсутствии АКБ)- 5А, Выходной ток номинальный (при наличии АКБ) -6А) Металлический корпус под 2х7 Ач или 1х17 Ач, защита АКБ, защита выхода от КЗ и перегрузки. Габаритные размеры, мм 188х159х109. Масса без АКБ НЕТТО (БРУТТО), не более, кг 1 (1,2) .IP20. -10 до +40 °С. | 13650
РАПАН-80 исп.2х7 | Бастион (15692) | Резервированный источник питания 12 В, 8 А. Номинальный ток нагрузки 7,5А. Металлический корпус под 2х7 Ач или 1х17 Ач, защита АКБ, защита выхода от КЗ и перегрузки. Габаритные размеры 255х225х99 мм. Масса брутто 1,9 кг. IP20. -10 до +40 °С. | 35800
СКАТ-1200У | Бастион (410) | Резервированный источник питани 12 В, 6,5 А. Корпус под АКБ 17 Ач, диапазон входного напряжения 170—242 В. 3 индикатора и 3 информационных выхода — Сеть, АКБ, Выход, защита выхода от перегрузки и КЗ, защита АКБ от глубокого разряда, КЗ и переполюсовки, контроль наличия АКБ, холодный пуск. Габаритные размеры, ШхВхГ, мм 230х285х120. Масса без АКБ НЕТТО (БРУТТО), кг, не более 2,45 (2,7). Без аккумулятора. | 66800
РИП-12 (исп.05) | Болид (14908) | Резервированный источник питания с микропроцессорным управлением, 12 В, 8А (10 мин-10 А), световая и звуковая индикация режимов, возможность установки аккумулятора 17 А×ч и внешних до 34 А×ч, защита от переразряда. Крышка под замок | 45480
РИП-12-8/17М1-Р (РИП-12 исп.17) | Болид (9045) | Резервированный источник питания с микропроцессорным управлением, 12 В, 8 А, , емкость 17 Ач (без аккумулятора). Металлический корпус IP30. Напряжение в сети, В 150 - 250. Диапазон рабочих температур от минус 10 до + 40°C. Габариты, мм 255х310х85. Масса без АБ, кг, не более 2,5. | 43480
МП 24/12 В исп.01 | Болид (2747) | Модуль преобразователя напряжения для питания удаленных нагрузок. Входное напряжение от 15 до 75В, выходное 12В или 9,3В, выходной ток – 0,5 А. От минус 40 до +50°С | 4125
МП 24/12 В исп.02 | Болид (12049) | Модуль преобразователя напряжения. Входное напряжение от 10 до 30 В, выходное - из ряда: 3.3, 5, 7.5, 9 или 12 В. Выходной ток – 1,5А. От минус 30 до +50°С. | 4125
МП 24/5 | Болид (11131) | Модуль преобразователя МП 24/5В. Предназначен для питания волоконно-оптических преобразователей типа Ethernet-FX-MM, Ethernet-FX-SM40, Ethernet-FX-SM40SA, Ethernet-FX-SM40SB, RS-FX-MM, RS-FX-SM40 и других устройств, требующих электропитания напряжением 5В постоянного тока при совместной работе с резервированными источниками питания РИП-12 и РИП-24 или им подобными. | 2585
РАПАН-100 | Бастион (12865) | Блок бесперебойного питания 12 В, наминальный ток нагрузки 8 А; ток нагрузки коротковременно и при питании от АКБ 10 А, корпус под АКБ 26 Ач, защита АКБ, защита выхода от КЗ и перегрузки. Металлический корпус IP20. Габаритные размеры 225х225х192 мм . Масса, НЕТТО (БРУТТО), кг, не более 2,5 (2,8) . Диапазон рабочих температур, °С -10…+40. | 37100
СКАТ-1200У2 (ИБП-12/11-2х26) | Бастион (15262) | Источник бесперебойного питания 12В, 10А, контроль АКБ, метал. корпус. под 2шт. АКБ 12В/12-26Ач, защита от переполюсовки клем АКБ, защита от короткого замыкания на выходе, возможность подключения к клеммам «Вход резервный» внешних источников резервного питания типа СКАТ-1200Р20. Без аккумулятора. 425x395x155, °C -10...+40. Общий вес 5,7кг. | 130120
СКАТ-1200Т исп.12/20 | Бастион (3835) | Резервированный источник питания 12В, 12А, и до 20А при наличии АКБ. Автоматика подогрева, регулируемый ток и напряжение заряда внешней АКБ 17 - 250Ач. Световая индикация и информационные выходы контроля технического состояния блока. Возможность использования в режимах зарядного устройства АКБ и источника резервного питания. Без аккумулятора. | 134900
SKAT-V.12DC-18 Rack | Бастион (8733) | Резервированный источник питания 12 В, 18 А, регулируемый ток заряда АКБ, термокомпенсация тока заряда АКБ. Корпус для установки в 19" шкаф, высота 2U; 5 информационных выходов о состоянии источника. Электронная защита от перегрева, КЗ выхода и АКБ. Кнопка отключения нагрузки. Диапазон входного напряжения 170—250В. Количество внешних аккумуляторов - 1шт. Рекомендуемая емкость АКБ 26—100Ач. Температура окружающей среды от 0 °С до +40 °С. Габаритные размеры ШхВхГ, мм 483х286х88. Вес не более 5,1кг. | 231500
SKAT-V.12DC-18 исп.5М | Бастион (15408) | Уличный источник бесперебойного питания 12 В, 18 А. Защита от глубокого разряда, температурная компенсация напряжения заряда внешних АКБ 26-200 Ач. Металлический корпус, степень защиты IP65. Рабочая температура -40…+40 °С, габаритные размеры 300х155х430 мм. Вес не более 5,1кг. Масса брутто 8,2 кг. | 244350
SKAT -V.12DC-18 исп. 5000 (СКАТ ИБП-12/18-2x40) | Бастион (15137) | Резервированный источник питания 12 В, 18 А, корпус под 2 АКБ 40 Ач, диапазон входного напряжения — 170...250 В.Регулируемый ток заряда АКБ,термокомпенсация тока заряда АКБ, 5 информационных выходов о состоянии источника, Электронная защита выхода и АКБ от перегрева и КЗ Рекомендуемая ёмкость АКБ, 26-40Ач,Ограничение тока заряда АКБ устанавливается перемычками 18; 10; 7; 5.Рабочие условия эксплуатации: от 0°С до +40°С относительная влажность воздуха до 95% при 25°С. Габаритные размеры ШхВхГ в упаковке 465х445х205мм. Вес, Нетто (Брутто), кг (не более) 7,2 (7,7) | 213880
СКАТ-1200Р20 (СКАТ ИРП-12/5-26) | Бастион (3376) | Резервированный источник питания 12 В, максимальный ток нагрузки при наличии АКБ — 20 А, суммарный ток нагрузки и заряда АКБ в длительном режиме при наличии сети до — 5,5 А. Корпус под АКБ 26 Ач. Световая индикация контроля технического состояния блока. Возможность использования в режимах зарядного устройства АКБ и источника резервного питания. ВНИМАНИЕ! Резервный источник «СКАТ-1200Р20» питает нагрузку ТОЛЬКО при сниженном напряжении электрической сети ниже допустимого значения и при отключении сети! То есть при наличии сети нагрузка должна запитываться от простого источника питания. Металлический корпус IP20. Габаритные размеры 217х295х176 мм. Масса, НЕТТО (БРУТТО), кг, не более 3,0 (3,2). Диапазон рабочих температур, °С -10…+40. | 66300
АО 2/26 | Бастион (3378) | Аккумуляторный отсек. Отсек предназначен для установки в нем двух аккумуляторов номинальным напряжением 12 В и емкостью 26 Ач.Без аккумуляторов. 399х244х154мм. | 27100
РЕЗЕРВИРОВАННЫЕ ИСТОЧНИКИ ПИТАНИЯ 24В
РИП-24 (исп.02) | Болид (487) | Резервированный источник питания с микропроцессорным управлением, 24В, 1А (10 мин-1,5А, 2 мин-3А), световая и звуковая индикация режимов, емкость 2х7А/ч (без аккумуляторов), защита от переразряда. Крышка под замок | 9500 | 1шт.
РИП-24-1/7М4 | Болид (7079) | Резервированный источник питания с микропроцессорным управлением, 24В, 1А (10 мин-1,5А, 2 мин-3А), световая и звуковая индикация режимов, емкость 2х7А∙ч (без аккумуляторов), защита от переразряда. Корпус металл IP20. 340х270х100 мм. | 20985
СКАТ-2400М (СКАТ ИБП-24/1,5-2X4,5) | Бастион (5572) | Резервированный источник питания 24 В, наминальный ток нагрузки 1 А; максимальный ток нагрузки в режиме «ОСНОВНОЙ» при заряженной АКБ, кратковременно (5 сек.) 1,5 А. Корпус под 2 АКБ 12 В 4,5 Ач. 3 индикатора и информационный выход «Переход на резерв», защита выхода от перегрузки и КЗ, защита нагрузки от аварии источника, защита АКБ от глубокого разряда, КЗ и переполюсовки, «холодный пуск». Корпус метал-пластик, IP20. Габаритные размеры 170х210х136 мм. Масса, НЕТТО (БРУТТО), кг, не более 1,1 (1,2). Диапазон рабочих температур, °С -10…+40. | 32100
РАПАН-24/1,5 | Бастион (15200) | Блок бесперебойного питания 24 В, наминальный ток нагрузки 1 А; максимальный ток нагрузки в режиме «ОСНОВНОЙ» при заряженной АКБ, кратковременно (5 сек.) 1,5 А, ВНИМАНИЕ! Длительное потребление тока более 1,5 А недопустимо. Корпус под 2 АКБ 4,5 Ач, защита АКБ, защита выхода от КЗ и перегрузки. ВНИМАНИЕ! Устройство защиты АКБ от глубокого разряда ограничивает степень разряда аккумуляторной батареи. Изделие отключит нагрузку автоматически. Пластиковый корпус IP20. Габаритные размеры 170х210х136 мм. Масса, НЕТТО (БРУТТО), кг, не более 1,1 (1,2). Диапазон рабочих температур, °С -10…+40. | 18960
РИП-24-2/7П1-Р-RS (РИП-24 исп.51) | Болид (9046) | Резервированный источник питания, 24 В, 2 А , передача данных и управление по интерфейсу RS-485, световая и звуковая индикация режимов, возможность установки аккумуляторов 2х7 Ач, защита от переразряда. Пластмассовый корпус. Степень защиты корпуса IР30. Рабочий диапазон температур от -10 до +40 °C. Габаритные размеры 230х320х110 мм. Масса не более 1,5 кг. | 40500
ИВЭПР 24/2,5 2x12 -Р БР | Рубеж (13923) | Импульсный источник питания 24В, 2,5А (под АКБ 2х12А/ч). Схемное решение «электронный ключ», позволяет постоянно тестировать наличие и состояние АКБ, а также управлять процессом её заряда. Р – установлено реле выходов дистанционной сигнализации «Авария». БР – возможность подключения боксов резервного питания. Входное напряжение сети 130–265В, 85 Вт. Выходное напряжение при работе от сети – от 26,8 до 27,6 В; от АКБ – от 18,8 до 26 В. (ВхШхГ) 184х324х111 мм, от -10 до +50°С, IP20, вес 2,2кг. Металлический корпус. | 29290
РИП-24 исп.01 (РИП-24-3/7М4) | Болид (12303) | Резервированный источник питания с микропроцессорным управлением, 24 В, 3,0 А (10 мин-4 А, 2 мин-6 А), световая и звуковая индикация режимов, емкость 2х7 А×ч, возможность подключения внешних аккумуляторов 2х17 А×ч , защита от переразряда. Крышка под замок, металлический корпус, 340х270х100мм, вес 2,5кг, IP30. | 35050
РИП-24 исп.11 (РИП-24-3/7М4-Р) | Болид (13680) | Резервированный источник питания с микропроцессорным управлением, 24 В, 3 А (10 мин-4 А), емкость АБ 2*7 Ач и внешних 34Ач; звуковая сигнализация; датчик вскрытия корпуса; защита: от перенапряжения, от КЗ, от переполюсовки АБ. Габариты (ШхВхГ), мм 340х270х100. Масса без АБ 2,5 | 35780
РАПАН-24/3 | Бастион (13464) | Блок бесперебойного питания 24 В, наминальный ток нагрузки 2,5 А; максимальный ток нагрузки в режиме «ОСНОВНОЙ» при заряженной АКБ, кратковременно (5 сек.) 3,5 А, корпус под 2 АКБ 7-12 Ач, защита АКБ, защита выхода от КЗ и перегрузки. Пластиковый корпус IP20. Габаритные размеры 333х240х134 мм. Масса, НЕТТО (БРУТТО), кг, не более 1,0 (1,3). Диапазон рабочих температур, °С -10…+40. | 21800
СКАТ-2412 | Бастион (10232) | Резервированный источник питания Выход 24В, 3 А / Выход 12В, 0.5А Корпус под 2 АКБ 12 Ач. Габаритные размеры ШхВхГ, мм, не более 315х219х123. Масса (без АКБ), не более 2,2кг. | 62450
СКАТ-2400 исп.5 | Бастион (3837) | Резервированный источник питания 24В, 4А (без учета тока на подогрев АКБ) наружной установки , пластик. корпус под АКБ 2х7Ач, класс защиты IP56. Без аккумулятора. | 123900
СКАТ-2400И7 (пластик) | Бастион (12735) | Резервированный источник питания 24 В, 4,5 А, кратковременно и в режиме резерва до 5 А, Пластиковый корпус под 2 АКБ 12 Ач, 3 индикатора и информационный выход защита выхода от перегрузки и КЗ, защита АКБ от глубокого разряда, КЗ и переполюсовки, контроль наличия АКБ, холодный пуск. Внимание: Обновление модели, эргономичный пластиковый корпус. Габаритные размеры ШхГхВ, мм, не более 333х240х134. Диапазон рабочих температур, °С -10…+40 | 49400
СКАТ-2400И7 исп.5000 | Бастион (13393) | Резервированный источник питания 24В, 4,5 А, максимальный ток нагрузки в режиме (резерва) не более 5А, контроль АКБ, быстросборный мет. корпус, Кол-во АКБ от 1до 2. Допустимая емкость 40Ач. Без аккумулятора. рабочий температурный диапазон от -10 °С до +40 °С, Габаритные размеры ШхГхВ, мм, 445х328х193. Масса, НЕТТО (БРУТТО), кг, не более 5,9 (6,9). IP20. | 78050
РАПАН-24/5 | Бастион (13465) | Блок бесперебойного питания 24 В, наминальный ток нагрузки 4,5 А; максимальный ток нагрузки в режиме «ОСНОВНОЙ» при заряженной АКБ, кратковременно (5 сек.) 5 А, корпус под 2 АКБ 7-12 Ач, защита АКБ, защита выхода от КЗ и перегрузки. Пластиковый корпус IP20. Габаритные размеры 333х240х134 мм. Масса, НЕТТО (БРУТТО), кг, не более 1,2 (1,45). Диапазон рабочих температур, °С -10…+40. | 39600
РИП-24 (исп.06) | Болид (6708) | Резервированный источник питания 24В 4А (без АКБ), для питания технических средств пожарной автоматики и других слаботочных систем. Контроль входного и выходного напряжения, напряжения на аккумуляторе и передачу информации с помощью релейных выходов (3 оптореле). Входное напряжение 150–250В, выходное напряжение при работе от сети 27,2±0,6, от АКБ 20..27В. Емкость АКБ 2х26 или 2х40А/ч. t= -10 до +40°С, металлический корпус IP 30, габариты 450х400х210мм, масса без АКБ 7 кг. | 51250
ИВЭПР 24/5 2x12 Р-БР | Рубеж (12724) | Источник вторичного электропитания 24В 5А, предназначен для электропитания средств охранно-пожарной сигнализации. Контроль состояния АКБ и корректировки тока их заряда, автоматический заряд АКБ при наличии сети, защита от переполюсовки, защита источника от короткого замыкания и перегрузок по току, защита АКБ от глубокого разряда. Сетевое напряжение 130–265В, выходное напряжение- 26,8-27,6В DC, при работе от АКБ 20-27В, потребление 165 Вт, корпус под АКБ 2х12В/12Ач, IP20, (ШхГхВ) 324х111х184мм, 2,2 кг, от -10 до +50°С. Р-установлено реле выходов дистанционной сигнализации «Авария». БР-возможность подключения боксов резервного питания БР24. | 46880
БР 24 2х12 | Рубеж (11619) | Бокс резервного электропитания, для увеличения времени работы от аккумуляторных батарей (АКБ) источников вторичного электропитания (ИВЭПР) производства Рубеж. Исполнение корпуса К2, под АКБ 2х7 А/ч или 2х12 А/ч. Входное напряжение сети 140–265В АС, напряжение заряда АКБ 13,65 ± 0,25В, 324х111х182 мм, 2,3кг, от -25 +50°С. ВНИМАНИЕ! В боксах следует всегда применять две АКБ с одинаковыми ёмкостями. | 18740
СКАТ-2400 исп.6/10 | Бастион (3834) | Резервированный источник питания 24В, 6А, и до 10А при наличии АКБ. Автоматика подогрева, регулируемый ток и напряжение заряда, внешней АКБ 2шт 17—250Ач . Световая индикация и информационные выходы контроля технического состояния блока. Возможность использования в режимах зарядного устройства АКБ и источника резервного питания. Без аккумулятора. | 134700
SKAT-V.24DC-18 исп.5000 | Бастион (5755) | Источник бесперебойного питания 24В, 18А. Контроль АКБ. Термокомпенсация тока заряда. Регулируемый ток заряда АКБ, Защита короткого замыкания выхода и АКБ. Защита от перегрева, 5 информационных выходов о состоянии источника. Корпус под 2шт. АКБ 12В 17—38 Ач. габариты: 460х438х192. Без аккумулятора. | 248900
СКАТ ИБП-24/18-2Х40 (SKAT-V.24DC-18 ИСП. 5000) | Бастион (15697) | Источник бесперебойного питания 24В, 18А. Контроль АКБ. Термокомпенсация тока заряда. Регулируемый ток заряда АКБ, защита от КЗ выхода и АКБ. Защита от перегрева, 5 информационных выходов о состоянии источника. Корпус под 2шт. АКБ 12В 17—38 Ач. Габариты: 460х438х192 мм. | 195880
СКАТ-2400Р20 | Бастион (3377) | Резервированный источник питания 24В, 20А, при наличии АКБ! контроль заряда аккумуляторной батареи, АКБ 26Ач. Отключение нагрузки при глубоком разряде АКБ, Возможность использования в режимах зарядного устройства АКБ и источника резервного питания. Без аккумулятора. Внимание! Резервный источник «СКАТ-2400Р20» питает нагрузку ТОЛЬКО при сниженном напряжении электрической сети ниже допустимого значения и при отключении сети! То есть при наличии сети нагрузка должна запитываться от простого источника питания (адаптера). | 84550
РЕЗЕРВИРОВАННЫЕ ИСТОЧНИКИ ПИТАНИЯ ДЛЯ CCTV
SKAT-V.24/220АС | Бастион (3841) | Источник бесперебойного питания, 2 выхода переменного напряжения 220В и 24В, суммарно 150ВА. Корпус пластик под 2шт. АКБ 12В/7-12Ач. Возможна установка 2шт. АКБ 12В 7 Ач в термокожухе. Наружной установки. Без аккумулятора. Габаритные размеры 418x335x140. Вес без АКБ - 4,95 кг. C -40...+40. IP56 | 209500
SKAT-V.4 для 4 камер | Бастион (3838) | Резервированный источник питания на 4 выхода. DC 12 В, ток 0.35А. по каждому выходу. Допускается подключение нагрузки 1,4А к одному выходу. Контроль АКБ, метал. корпус под АКБ 12В 7Ач. Без аккумулятора. | 6200 | 1шт
SKAT-V.8 для 8 камер (2х12Ач) | Бастион (4487) | Резервированный источник питания 8 выходов по DC 12В 0.5А или 4 выхода по DC 12В 1А на видеокамеры, пластиковый корпус под АКБ 2х12Ач. Без аккумулятора . Габаритные размеры, мм 333х240х134. | 63960
SKAT - V.16 для 16 камер | Бастион (7858) | Резервированный источник питания 16 выходов по 0,5 А или 8 выходов по 1 А, необходима установка 2 АКБ 26 Ач. Регулировка выходного напряжения. Регулировка выходного напряжения. Габаритные размеры, мм 396х435х150. Масса без АКБ, кг, не более 5,7. | 126600
SKAT-V.16 RACK | Бастион (7857) | Резервированный источник питания 16 выходов по 0,5 А. Плавная регулировка выходного напряжения, регулируемый ток заряда АКБ; 5 информационных выходов о состоянии источника. Источник состоит из двух блоков высотой 2U каждый и предназначен для установки в стойки или шкафы 19". Рекомендуемая емкость 2 АКБ 26 Ач. Габаритные размеры Блока ЗУ: ШхВхГ, мм. 480x210x86, Блока ПН: 483x275x45. °C -0...+40. Общий вес 2,4 кг. IP20 | 181300
SKAT-V.32 для 32 камер | Бастион (3865) | Резервированный источник питания 32 выхода по DC 12В, 0,5 А или 16 выходов по DC 12В 1, 0 А. Регулировка выходного напряжения, регулируемый ток заряда АКБ, корпус металлический под 2 шт. АКБ 40 АЧ; 5 информационных выходов о состоянии источника. Габаритные размеры 460x438x192. Вес без АКБ - 10,3 кг. C -0...+40. IP20 | 251200
SКАТ-V.32 RACK | Бастион (6653) | Резервированный источник питания 32 выхода по 0,5 А или 16 выходов по 1 А. Плавная регулировка выходного напряжения от 12 до 15В, регулируемый ток заряда АКБ. Источник выполнен в корпусе высотой 2U и предназначен для установки в стойки или шкафы 19". Внешние АКБ 2шт по 12В 40Ач. Габаритные размеры 445х415х88. Вес без АКБ - 4,2 кг. C -10...+40. IP20 | 288200
SKAT-V.220AC-800VA исп.5 | Бастион (8711) | Резервированный источник бесперебойного питания 220 В - 800ВА (номинальная мощность нагрузки - 600ВА), уличного исполнения для: электроприводов ворот, шлагбаумов, систем контроля и управления доступом, мощных уличных видеокамер и систем видеомониторинга, систем автоматики и телеметрии, аварийного освещения и ИК прожекторов. Количество внешних аккумуляторов - 4шт. Рекомендуемая емкость АКБ 60-200Ач. Диапазон рабочих температур -40 ... + 40°С. Габаритные размеры, не более, мм 490х325х230. Вес, не более - 17,8 кг. | 386750
SKAT-VN.24/27АС | Бастион (5723) | Источник питания (не бесперебойный). Выходное переменное напряжение АС24/27В, 50 Гц. Наминальный сумарный ток нагрузки 5 А. Габаритные размеры, мм 130х170х85, масса, кг, не более 1,8.(2,0) Пластиковый корпус. | 55605
SKAT-UPS 500/300 DIN | Бастион (14593) | Источник бесперебойного питания 220 В, 500 ВА, (300 Вт), внутренний АКБ 7 Ач, время резерва 2-10 мин., холодный старт, модифицированный синус, световая индикация режимов работы. Внешний управляющий контакт, раъёмные клеммы подключения. Металлический корпус, крепление на DIN-рейку для размещения в шкафах управления промышленной автоматизации. АКБ в комплект поставки не входит. | 115500
SKAT-UPS 800/500 DIN | Бастион (15160) | Источник бесперебойного питания 220 В, 800 ВА, (500 Вт), внутренний АКБ 17 Ач, время резерва 2-10 мин., холодный старт, модифицированный синус, световая индикация режимов работы. Внешний управляющий контакт, раъёмные клеммы подключения. Металлический корпус, крепление на DIN-рейку для размещения в шкафах управления промышленной автоматизации. АКБ в комплект поставки не входит. | 200900
SKAT-UPS 1000 (24V) | Бастион (14826) | Источник бесперебойного питания 220 В, 1000 ВА (800 Вт), Online, синусоидальная форма выходного напряжения, световая и звуковая индикация режимов работы, ЖК-дисплей, необходимое количество АКБ для работы — 2 шт. (24 В). Минимальная требуемая ёмкость — 17 Ач. Рекомендуемая ёмкость АКБ, 17-120 Ач. Ток заряда АКБ — 6 А. Количество АКБ 2 штДистанционный мониторинг по RS 232, USB, порт для платы релейного интерфейса, SNMP-адаптера. Возможность подключения SNMP-модуля DL-801. Функция удалённого аварийного отключения выходного напряжения (EPO). Для безопасной эксплуатации АКБ рекомендуем приобрести металлический бокс «УМБ-3/120» или «АО-2/120 исп.5М».АКБ в комплект поставки не входят. Габаритные размеры ШхГхВ в упаковке 238х510х325. Масса, НЕТТО (БРУТТО), кг, не более 5,8 (6,8). Диапазон рабочих температур, °С 0…+40. | 208200
SKAT-UPS 1000/600 | Бастион (11090) | UPS Источник бесперебойного питания 220 В, 1000 ВА (600 Вт), встроенные АКБ 9 Ач, 2 шт, холодный старт, модифицированный синус, световая и звуковая индикация режимов работы, графический дисплей режимов работы, связь и управление c ПК по USB. Встроенный стабилизатор (диапазон сети 170—270 В), защита от всплесков напряжения, защита от перегрузки. 4 выходных разъема: 2 компьтерных IEC 320 C13 и 2 шт. — CEE 7/4 (розетка с заземлением). Габариты (ШxВxГ) 147х160х380 мм. | 74500
SKAT SMART UPS-600 IP65 SNMP Wi-Fi | Бастион (11563) | UPS Источник бесперебойного питания 220 В, 600 Вт. On-Line, синусоидальная форма выходного напряжения, необходимое количество АКБ для работы — 2 шт., АКБ внешние, минимальная требуемая ёмкость от 40 Ач. Ток заряда АКБ — 7 А. Для размещения АКБ рекомендуется использовать отсек АО-2/100 исп.5М. Время резерва зависит только от емкости АКБ, допускается использование автомобильных АКБ. Защита АКБ от глубокого разряда. Встроенный SNMP-адаптер и Wi-Fi для удаленного беспроводного управления изделием и получения информации о состоянии источника по стандартизированному протоколу. Металлический корпус уличного исполнения IP65, мембранные кабельные вводы, замки, кабели для подключения АКБ в комплекте. Внутренняя индикация режимов работы. Диапазон рабочих температур, °С -40…+40. Габаритные размеры ГхШхВ, не более, мм 220х400х510. Масса, НЕТТО (БРУТТО), кг, не более 14,9 (16,0) | 500900
SKAT-UPS 600 IP65 | Бастион (11635) | UPS Источник бесперебойного питания 220 В, 600 Вт. On-Line, синусоидальная форма выходного напряжения, необходимое количество АКБ для работы — 2 шт., АКБ внешние, минимальная требуемая ёмкость от 40 Ач. Ток заряда АКБ — 7 А. Для размещения АКБ рекомендуется использовать отсек АО-2/100 исп.5М. Время резерва зависит только от емкости АКБ, допускается использование автомобильных АКБ. Защита АКБ от глубокого разряда. Металлический корпус уличного исполнения IP65, мембранные кабельные вводы, замки, кабели для подключения АКБ в комплекте. Внутренняя индикация режимов работы. Диапазон рабочих температур, °С -40…+40. Габаритные размеры ГхШхВ, не более, мм 220х400х510. Масса, НЕТТО (БРУТТО), кг, не более 14,9 (16,0) | 385100
АО-2/100 исп.5М | Бастион (11562) | Отсек под АКБ 100 Ач — 2 шт. Металлический корпус, уличное исполнение, класс защиты IP65, мембранный кабельный ввод, замки, кабели для подключения АКБ в комплекте. Диапазон рабочих температур, °С -40…+40. Габаритные размеры ШхГхВ, мм, не более без упаковки и кронштейнов 500х260х704. Масса, НЕТТО (БРУТТО), кг, не более 21,4 (22,5) | 165900
SKAT-UPS 1000 исп.V RACK | Бастион (11026) | UPS Источник бесперебойного питания 220 В, 1000ВА (900 Вт активная), синусоидальная форма выходного напряжения, световая и звуковая индикация режимов работы, необходимое количество АКБ для работы — 2 шт.( в комплект не входят). Рекомендуемая ёмкость АКБ от 40-120 Ач. Ток заряда АКБ — 6 А. Три варианта напряжения в одном блоке: 12 В, 5 А пост.; 24 В, 5 А переменного; 220 В переменного. Дистанционный мониторинг по RS 232, USB, порт для платы релейного интерфейса. Возможность подключения SNMP-модуля DL-801. Функция удаленного аварийного отключения выходного напряжения (EPO). Корпус под 19" шкаф, высота 2U или настольная установка. Габаритные размеры ШxГхВ, 440х430х86,5мм. Масса, НЕТТО (БРУТТО), кг, 11,5(20,0) Диапазон раб.температур от 0-+40 . IP20. | 300200
SKAT-UPS 1000 RACK | Бастион (14006) | UPS Источник бесперебойного питания 220 В, 1000 ВА (900 Вт), On-line, синусоидальная форма выходного напряжения, световая и звуковая индикация режимов работы, ЖК-дисплей, необходимое кол-во АКБ для работы – 2 шт ( в комплект не входят). (24 В) ёмкостью 40–120 Ач. Ток заряда АКБ – 6 А. Дистанционный мониторинг по RS 232, USB, порт для платы релейного интерфейса. Возможность подключения SNMP-модуля DL 801., горячей замены АКБ. Функция удалённого аварийного отключения выходного напряжения (EPO). Корпус под 19" шкаф, высота 2U или настольная установка. 440х430х86,5. Масса, НЕТТО (БРУТТО), кг, не более 11,5 (20,0). Диапазон рабочих температур, °С 0…+40 | 191470
SKAT-UPS 2000 RACK | Бастион (14712) | UPS Источник бесперебойного питания 220В, 2000ВА (1800 Вт) On-Line, синусоидальная форма выходного напряжения, световая и звуковая индикация режимов работы, ЖК жисплей, необходимое кол-во АКБ для работы – 4 шт. (48В), ёмкость 40-200 Ач. Ток заряда АКБ – 6 А. Дистанционный мониторинг по RS 232, USB, порт для платы релейного интерфейса. Возможность подключения SNMP-модуля DL 801. Функция удаленного аварийного отключения выходного напряжения (EPO). Корпус под 19" шкаф, высота 2U или настольная установка. | 271800
SKAT-UPS 3000 RACK ИБП | Бастион (12374) | UPS Источник бесперебойного питания 220 В, 3000 ВА (2700 Вт) On-Line, синусоидальная форма выходного напряжения, световая и звуковая индикация режимов работы, необходимое количество АКБ для работы — 6 шт. (72 В), минимальная требуемая ёмкость 17 Ач. Ток заряда АКБ — 6 А. Дистанционный мониторинг по RS 232, USB, порт для платы релейного интерфейса. Возможность подключения SNMP-модуля DL-801. Функция удаленного аварийного отключения выходного напряжения (EPO). Корпус под 19" шкаф, высота 2U или настольная установка. Габаритные размеры ШхГхВ, не более, мм 440х560х89. Масса, НЕТТО (БРУТТО), кг, не более 17,5 (26) | 316900
SKAT-UPS 3000-RACK-ON-6х9-Е | Бастион (15702) | Источник бесперебойного питания 220 В, 3000 ВА / 2700 Вт On-Line, световая индикация режимов работы, АКБ встроенные 6 шт. 9 Ач. Возможность подключения SNMP модулей DL 801, DA 806, DU-803. Корпус под 19" шкаф, высота 2U или настольная/напольная установка. Габаритные размеры ШхГхВ: 440х605х88 мм. Масса, НЕТТО (БРУТТО), кг, не более 17,4 (30,5) кг. | 453680
SNMP-модуль DL 801 | Бастион (14713) | SNMP-модуль для SKAT UPS 1000 RACK, SKAT UPS 2000 RACK и SKAT UPS 3000 RACK. Мониторинг и управление ИБП в компьютерной сети с обеспечением автоматического корректного завершения работы серверов и рабочих станций. Автоопределение 10M/100M Fast Ethernet. Управление и конфигурация через Telnet, Web-браузер или NMS. Поддержка протоколов TCP/IP, UDP, SNMP, Telnet, SNTP, PPP, HTTP, SMTP. | 65300
SKAT-UPS 6000-RACK-ON | Бастион (15700) | Источник бесперебойного питания 220 В, 6000 ВА / 5400 Вт On-Line, световая индикация режимов работы, необходимое количество АКБ для работы — 16 шт. Ток заряда АКБ — 10 А. Возможность подключения SNMP модулей DL 801, DA 806, DU-803. Корпус под 19" шкаф, высота 2U или настольная/напольная установка. Габаритные размеры ШхГхВ: 440х700х88 мм. Масса, НЕТТО (БРУТТО), кг, не более 17,4 (20,8) | 794060
SKAT BC 192/9 RACK | Бастион (15701) | Батарейный блок для подключения к источнику бесперебойного питания SKAT-UPS 6000 RACK. Защита АКБ от короткого замыкания и перегрузки, количество АКБ: 16 шт.емкость 9 А/ч. Габаритные размеры ШхГхВ без упаковки (в упаковке) 450х738х87 мм (470х850х120 мм). Масса БРУТТО 55кг. | 851090
SKAT-UPS 10000 (ИБП 10000) | Бастион (10416) | UPS Источник бесперебойного питания 220 В, 10 кВА (7 кВт). On-Line, синусоидальная форма выходного напряжения, длительный резерв, световая и звуковая индикация режимов работы, необходимое кол-во АКБ для работы — 20 шт., минимальная требуемая ёмкость 40 Ач. Ток заряда АКБ — 7 А. Дистанционный мониторинг по RS 232. Уникальный ИБП для длительного резерва всего объекта. Время автономной работы зависит только от ёмкости АКБ. Габариты (ШхГхВ), мм 270х570х720. Масса НЕТТО (БРУТТО) кг, не более 39 (45,0). | 2168500
РЕЗЕРВИРОВАННЫЕ ИСТОЧНИКИ ПИТАНИЯ ДЛЯ СИСТЕМ СВЯЗИ
Волна ББП-3/20 | Бастион (425) | Резервированный источник питания для стационарных радиостанций. 13.8В, ток до 19А при соотношении передача/приём 1:4, корпус под АКБ 12Ач. Внешний АКБ до 120Ач. | 25870 | 1шт
Волна ИБП-60 исп. 10/20 | Бастион (3851) | Резервированный источник питания 60В, 10А, и до 20А при наличии АКБ. Использовать с внешней АКБ емкостью 17 - 250Ач (5 шт.). Световая индикация и информационные выходы контроля техич. состояния блока. Каскадное наращивание мощности до 20А; 30А и т.д. | 50000 | 1шт
Волна ИБП-60 исп. 10/20 (New) | Бастион (6166) | Изменена элементная база. Резервированный источник питания 60В, 10А, и до 20А при наличии АКБ. Использовать с внешней АКБ емкостью 17 - 250Ач (5 шт.). Световая индикация и информационные выходы контроля техич. состояния блока. Каскадное наращивание мощности до 20А; 30А и т.д. | 116500 | 1шт
БЛОКИ ПИТАНИЯ НАРУЖНОЙ УСТАНОВКИ
SКАТ-V.12DC-18 исп.5 | Бастион (3852) | Источник питания 12В, 18А, наружной установки, класс защиты IP 56, вандалоустойчивый пластиковый корпус, регулируемый ток заряда АКБ, термокомпенсация тока заряда АКБ. Внешней установки АКБ от 26 до 100Ач; 5 информационных выходов о состоянии источника. Без аккумулятора. | 241500
БПУ-12-1,5 | Охранная Техника (647) | Блок питания 12В/1,5А, доп. как коммутационная коробка на 5 транзитных цепей. Наружной установки IP55, гермовводы: 2шт. PG9 для кабеля Ø4,5-8мм., 2шт. PG11 для кабеля Ø6-10,5мм., крепление проводов – «под винт», установка БП «на стену» или «на столб», -40ºС-+50ºС. 220х180х105. 2кг. | 48700
БПУ-24-0,7 | Охранная Техника (648) | Блок питания 24В/0,7А, доп. как коммутационная коробка на 5 транзитных цепей. Наружной установки IP55, гермовводы: 2шт. PG9 для кабеля Ø4,5-8мм., 2шт. PG11 для кабеля Ø6-10,5мм., крепление проводов – «под винт», установка БП «на стену» или «на столб», -40ºС-+50ºС. 220х180х105. 2кг. | 47300
БЛОКИ ПИТАНИЯ ВНУТРЕННЕЙ УСТАНОВКИ
SKAT-12-3,0 DIN | Бастион (3853) | Источник питания 12В, 3А, монтаж на DIN-рейку шириной 35мм, пластиковый корпус, для сетевых коммутаторов и концентраторов. Ток заряда внешней АКБ 0.5А. | 17400
СКАТ-2400М DIN (СКАТ ИБП-24/1,5-DIN) | Бастион (14933) | Источник питания 24 В, 1,5 А, монтаж на DIN-рейку 35 мм, внешний АКБ 4,5-7 Ач. 3 индикатора — Сеть, АКБ, Выход и один информационный выход «Наличие сети» в формате «открытый коллектор», защита выхода от перегрузки и КЗ, защита АКБ от глубокого разряда, КЗ и переполюсовки, контроль наличия АКБ, холодный пуск. | 28300
SKAT-24-2,0 DIN | Бастион (432) | Источник питания 24В, 2А, монтаж на DIN-рейку шириной 35мм, пластиковый корпус, для сетевых коммутаторов и концентраторов. Внешний АКБ - рекомендуемая ёмкость от 7 Ач (2 шт). Габаритные размеры ШхГхВ, не более, мм без упаковки 139х89х65. Масса, НЕТТО (БРУТТО), кг, не более 0,24(0,36) | 13350
17300
UPN-(11-30)DC/(3-9)DC-15VA DIN | Бастион (7815) | Преобразователь предназначен для преобразования нестабилизированного входного напряжения постоянного тока, находящегося в пределах от 11 до 30 В в стабилизированное выходное напряжение постоянного тока одного из следующих значений: (9 В; 7,5 В/2А; 5 В; 3,3 В/3A) посредством переключателя. 90х55х65 мм. Масса не более 0,12 (0,14) кг, t от -10-+40С°. | 13100 | 17шт
ПН-12-1,5 | Бастион (14670) | Преобразователь напряжения с входного 10...60 В в стабилизированное выходное напряжение 12 В, 1,5 А. Диапазон регулировки выходного напряжения — 12...15 В. -25°С до + 40°С. | 11550
ПН-12/24-1,0 | Бастион (3846) | Преобразователь напряжения с входного 10-14В в стабилизированное выходное напряжение 24В, 1.0А | 11600
ПН-24АС/12-1,0 | Бастион (3845) | Преобразователь напряжения с входного переменного 27В в стабилизированное выходное напряжение 12В, 1.0А | 11700
РНП 12/4х1,25 | Рубеж (8788) | Размножитель напряжения питания номиналом 12В DC 4-х потребителей, максимальный ток нагрузки каждого выхода до 1,25 А. Суммарный ток нагрузок, подключенных к выходам РНП, не должен превышать нагрузочную способность ИВЭПР. Защита от КЗ каждого выхода с автоматическим восстановлением. Параллельное подключ. нескольких РНП к одному источнику питания. Питание 10–15В, 125х78х37мм, от -10 до +50 °С. пластиковый корпус, 100гр. | 3460
БЛОКИ ЗАЩИТЫ ОТ СКАЧКОВ НАПРЯЖЕНИЯ
АЛЬБАТРОС-220/500 AC | Бастион (7913) | Предназначен для защиты нагрузки от кратковременных аварийных перенапряжений, вызванных воздействием электромагнитных импульсов (грозовые разряды, коммутационные помехи и др.) и авариями в сети с номинальным напряжением 220 В, 0.5кВт. Температурный диапазон эксплуатации, °C -10...+40. Габаритные размеры, мм, 50х43,3х29 | 5200
Альбатрос-24/70 | Бастион (3856) | Блок защиты от скачков напряжения в цепях постоянного и переменного напряжения 24В, 70Вт | 8200 | 6шт
Альбатрос-12/70 | Бастион (3857) | Блок защиты от скачков напряжения в цепях постоянного и переменного напряжения 12В, 70Вт | 5100 | 23шт
Альбатрос УЗИП 220/3500АС | Бастион (15762) | Устройство защиты от импульсных перенапряжений. 220 В, 16 А. УЗИП Класс III, время срабатывания — менее 25 нс, корпус – проходная розетка, защита от импульсных перенапряжений, от всплесков напряжения, вызванных ударами молнии, автоматическое восстановление после перегрузки, замена предохранителя не требуется. Температурный диапазон эксплуатации, °C 0...+40. 110х80х70 | 4660
Альбатрос-1500 DIN | Бастион (3858) | Блок защиты от высоковольтных импульсов и длительного аварийного повышения напряжения в сети 220В, 1.5кВт. Монтаж на DIN-рейку шириной 35мм, пластиковый корпус, IP20.Температурный диапазон эксплуатации, °C -10...+40. 139х89х66 | 13185
Альбатрос-12000 ЖКИ | Бастион (7816) | Блок защиты - электронное устройство защиты электросети «АЛЬБАТРОС-12000 ЖКИ» — прибор 1-го класса электрозащиты, предназначенный для защиты бытовых электронных и электрических аппаратов, котлов отопления, офисного оборудования, оборудования информационных технологий и др. похожего оборудования, использующего электрическую сеть 220 В, 50 Гц с потребляемой мощностью до 12 кВт. Диапазон рабочих температур, °С от -10 до +40. Габаритные размеры, мм 287х205х123. Масса, кг, не более 3,0 | 36385 | 4шт
ЗКУ-8 DIN | Бастион (13223) | Защитно-коммутационное устройство для коммутации и защиты от КЗ линии питания 9-28 В, 8 каналов по 1 А; быстроразъемные клеммы для удобства монтажа; самовосстанавливающиеся предохранители в каждом канале, индикация по каждому каналу. Малогабаритный корпус на DIN-рейку. Габаритные размеры ШхГхВ, не более, мм без упаковки с колодками 140х100х70. Масса, НЕТТО (БРУТТО), кг, не более 0,15 (0,19). Диапазон рабочих температур, °С -10…+40. | 13400
CТАБИЛИЗАТОРЫ НАПРЯЖЕНИЯ
TEPLOCOM ST-555 | Бастион (7672) | Стабилизатор сетевого напряжения предназначен для стабилизации напряжения сети ~220В, мощность нагрузки 555 Вт, диапазон сети 145-260 В, стабилизация напряжения вольтдобавочного типа, микропроцессорное управление, защитное отключение при авариях в сети. Малогабаритный пластиковый корпус настенного исполнения, габаритные размеры 128х170х85, масса не более 2 кг. | 23700
TEPLOCOM GSM | Бастион (13140) | Теплоинформатор TEPLOCOM GSM. Контроль наличия 220 В, контроль комнатной температуры, контроль температуры теплоносителя, датчик протечки, релейный выход для управления котлом отопления.Тревожные СМС на 3 номера телефонов при пропадании 220 В, попадании воды под датчик протечки, понижении температуры ниже пороговых значений. Запрос текущих параметров звонком. Встроенный аккумулятор на 2 суток автономной работы, сетевой адаптер в комплекте. Не требует настройки и программирования — информатор готов к работе сразу после установки сим-карты. ПО на Android. | 51350
TEPLOCOM CLOUD | Бастион (13486) | Теплоинформатор TEPLOCOM CLOUD предназначен для информирования о состоянии системы отопления и предупреждении об аварийных ситуациях, а также дистанционного контроля и управления отопительным котлом через облачный сервис и мобильное приложение. Контроль сети 220 В, контроль температуры (до 10 датчиков), контроль контактных датчиков (3 входа), контроль состояния котла, управление котлом (релейное или OpenTherm). Выход для управления котлом, выход для управления нагрузкой, выход для подключения модуля OpenTherm, 3 входа для внешних контактных датчиков, встроенный Wi-Fi модуль, GSM модуль, радиомодуль. В комплекте: 2 проводных термодатчика, радиотермодатчик, датчик протечки, встроенный аккумулятор, сетевой адаптер. ПО на Android и iOS. Количество входов для подключения контактных датчиков-3шт. Количество входов для подключения проводных датчиков температуры-2шт. Максимальное количество датчиков температуры (проводных и радиоканальных)-10шт. Габаритные размеры ШхВхГ, мм, не более без упаковки 150х120х40. Масса, НЕТТО (БРУТТО), кг, не более 0,25(0,35) | 39130 | 1шт
PM-01 GSM DIN | Бастион (13487) | Реле РМ-01 GSM DIN. Промежуточное реле для коммутации мощных нагрузок с управлением от теплоинформатора Teplocom GSM. Напряжение питания — 220 В. Коммутация постоянного/переменного тока 30/220 В, 5 А, 3 контакта (НР, НЗ), светодиодная индикация, корпус на ДИН рейку 35 мм. Габаритные размеры ШхГхВ, не более, мм без упаковки 55х90х65. 0,12 кг. | 11900 | 2шт
SKAT STP-10000 | Бастион (13356) | Стабилизатор напряжения для всего дома серии PRO. Мощность нагрузки — до 10 кВА. 16 ступеней регулирования. Точность стабилизации — 3,5%. Рабочий диапазон напряжения сети — 120-280 В. Расширенный диапазон напряжение сети — 80-295 В. 4 температурных датчика для защиты от перегрева. Тройная защита от перегрузки. Микропроцессорное управление и «мягкое» переключение ступеней. Стабилизация вольтдобавочного типа на симисторных ключах с запасом по мощности. Цифровой дисплей отображает реальное напряжение, ток, мощность по входу и выходу. Конвективное охлаждение без вентилятора, бесшумная работа. Защитное отключение при аварийно низком/высоком напряжении с автоматическим восстановлением. Габаритные размеры ШхВхГ, мм, не более без упаковки 274х350х375. Масса, НЕТТО (БРУТТО), кг, не более 19(21). Степень защиты IP20. Диапазон рабочих температур, °С -10…+40 | 284100
SKAT STP-20000 | Бастион (14223) | Стабилизатор напряжения для всего дома. Мощность нагрузки — до 20 кВА. 16 ступеней регулирования. Точность стабилизации — 3,5%. Рабочий диапазон напряжения сети — 120...280 В. Расширенный диапазон напряжение сети — 80...295 В. 4 температурных датчика для защиты от перегрева. Тройная защита от перегрузки. Микропроцессорное управление и «мягкое» переключение ступеней. Стабилизация вольтдобавочного типа на симисторных ключах с запасом по мощности. Цифровой дисплей отображает реальное напряжение, ток, мощность по входу и выходу. Конвективное охлаждение без вентилятора, бесшумная работа. Защитное отключение при аварийно низком/высоком напряжении с автоматическим восстановлением. Габаритные размеры ШхВхГ, мм, не более без упаковки 434х350х380. Масса, НЕТТО (БРУТТО), кг, не более 36(38). Диапазон рабочих температур, °С -10…+40 | 392500
АККУМУЛЯТОРЫ
Skat SB 1217 | Бастион 15012 | 12В, 17А/ч, аккумуляторная батарея | 18900
АБ 12-17 | 4656 | 12В, 17А/ч, аккумуляторная батарея | 19590
Skat SB 1212 | Бастион 15013 | 12В, 12А/ч, аккумуляторная батарея | 13500
SVC AL7-12/L | 15775 | Аккумуляторная батарея 12В, 7A/ч, Габариты - 95х151х65мм, Вес: 1,8кг | 5150
Skat SB 1207L | Бастион 15011 | Аккумуляторная батарея 12В, 7A/ч | 5570
SF 12V-7A | 14745 | Аккумуляторная батарея 12В, 7A/ч | 6150 | 41шт.
Термостат АКБ-12/7 | Бастион (3864) | Термостат АКБ-12/7, нижний температурный предел эксплуатации, - 40°С, габариты - 175х125х90мм | 43600
Термостат АКБ-12/12 | Бастион (11025) | Термостат АКБ-12В/12Ач, нижний температурный предел эксплуатации, - 40°С, габариты - 175х125х125мм . кг 3.2. | 80050
Батарея, SVC, AV4.5-12/S | 15991 | Аккумуляторная батарея свинцово-кислотная 12В 4.5 Ач, , Размер: 90*70*100мм. Вес: 1,53 кг | 6340
SKAT SB 12045L | Бастион (15196) | Аккумуляторная батарея свинцово-кислотная 12В 4.5 Ач, Размер 71х91х105мм. Вес 1,2 кг | 4900
SKAT-T-AUTO тестер емкости АКБ | Бастион (6449) | Тестер емкости АКБ автоматический от 0,1 до 120 Ач. Напряжение от 12,6-13,9В. Оценка остаточной емкости АКБ (около 15 сек), цифровой дисплей. 210х110х41, 0,2 кг. От 0-+40С. | 63220
Тестер емкости АКБ SKAT - BatTeSS | Бастион (12740) | Автоматический тестер контроля емкости АКБ 12 В ёмкостью 1,2—12 Ач. Оценка и цифровая индикация фактической емкости АКБ. Быстрая оценка емкости АКБ (около 15 сек). Эргономичный корпус. 3 режима измерений (автоматический, ручной и пользовательский). Сохранение настроек и режимов работы. Габаритные размеры ШхГхВ, не более, мм 132х60х30 | 31220
SKAT BB (26—120) Ah | Бастион (12739) | Балансир свинцово-кислотных АКБ для увеличения энергоэффективности и продления срока службы АКБ. Автоматическое выравнивание (балансировка) напряжения на клеммах АКБ, микропроцессорное управление. Для 2-х АКБ от 26 до 120 Ач. Защита АКБ от недозаряда, перезаряда, сульфатации. Увеличивает срок службы АКБ в 2 раза. Рекомендуем для TEPLOCOM‑600 и TEPLOCOM‑1000. Габаритные размеры ШхГхВ, не более, мм 150х119х41. Диапазон рабочих температур, °С -10…+40 | 24900
ДНС-1 | Бастион (12866) | Датчик наличия сети 220 В. Датчик представляет собой устройство для выдачи информационного сообщения о наличии напряжения в электрической сети в формате «СУХИЕ КОНТАКТЫ РЕЛЕ» и реализован в виде модуля с гибкими проводниками и выходной колодкой. Датчик обеспечивает гальваническую развязку выходных контактов | 3600
SKAT-UTTV | Бастион (6450) | Устройство тестирования, тренировки, восстановления и заряда АКБ. Предназначено для зарядки и проведения профилактических работ в процессе эксплуатации свинцово-кислотных аккумуляторных батарей с номинальным напряжением 12 В и номинальной ёмкостью от 1,2 до 120Ач. ШхГхВ, не более, мм 235х217х92. Масса, НЕТТО (БРУТТО), кг, не более 1,9 (2,2) | 169150

## Кабель
ПРАЙС-ЛИСТ
2026-03-17
КАБЕЛЬНАЯ ПРОДУКЦИЯ
КАБЕЛЬ ОПТОВОЛОКОННЫЙ
КАБЕЛЬ КОАКСИАЛЬНЫЙ
КАБЕЛЬ ПАРНОЙ СКРУТКИ ДЛЯ СТРУКТУРИРОВАННЫХ СЕТЕЙ СВЯЗИ (LAN)
КАБЕЛЬ СИЛОВОЙ
КАБЕЛЬ СИГНАЛЬНЫЙ БРОНИРОВАННЫЙ
КАБЕЛЬ СИГНАЛЬНЫЙ
ПРОВОДА ТЕЛЕФОННЫЕ РАСПРЕДЕЛИТЕЛЬНЫЕ ОДНОПАРНЫЕ
АУДИОШНУРЫ
КАБЕЛЬНЫЙ КАНАЛ
ТРУБЫ ПМД
ТРУБЫ ГОФРИРОВАННЫЕ
МЕТАЛЛОРУКАВ
МУФТЫ ВВОДНЫЕ
КОЛОДЦЫ
Модель | Производитель | Описание | Ед. изм. | Розница
КАБЕЛЬ ОПТОВОЛОКОННЫЙ
ИКСЛ М4П-А8-2,5 | Интегра-Кабель (5901) | Кабель оптоволоконный многомодовый (8-жильный) для прокладки в канализацию на основе модульной конструкции без промежуточной оболочки (бронь-гофролента), предназначены для прокладки в грунте 1–3 категории, в том числе, зараженном грызунами, а также в кабельной канализации, трубах, на мостах и эстакадах. Допускается прокладывать кабель в туннелях, коллекторах, зданиях | м | 490 | 540 м (база)
ИКСЛ М4П-М24-2,5 | Интегра-Кабель (5844) | Кабель оптоволоконный многомодовый (24-жильный) для прокладки в канализацию на основе модульной конструкции без промежуточной оболочки (облегченная конструкция), предназначены для прокладки в грунте 1–3 категории, в том числе, зараженном грызунами, а также в кабельной канализации, трубах, на мостах и эстакадах. Допускается прокладывать кабель в туннелях, коллекторах, зданиях | м | по запросу
Мини-пигтейл FPC-07020-10 | Lindex (3809) | Мини-пигтейл, коннектор для оптоволоконного многомодового кабеля, тип SC/PC MM, длина 1,5 м | шт | 2280 | 4 шт (база)
Мини-пигтейл SC/SM/UPC/0.9mm/1M | Fiber Optic (3699) | Мини-пигтейл, коннектор для оптоволоконного одномодового кабеля, тип SC/SM/UPC/ 0,9 мм, длина 1,0 м | шт | 1460 | 14 шт (база)
Сплайс кассета 24 световвода | Fiber Optic (4369) | Сплайс кассета 24световвода | шт | по запросу
КЗДС | Fiber Optic (5021) | Термоусадочная гильза, состоит из внутренней трубки из материала клея-расплава, помещённой во внешнюю термоусадочную трубку. Металлический стержень, помещённый между трубками, препятствует изгибу места сварки. При нагреве муфты КДЗС до температуры 110-120°C внутренняя трубка полностью расплавляется, защищая место сварки волокон от внешних воздействий | шт | по запросу
КАБЕЛЬ КОАКСИАЛЬНЫЙ
РК 75-3-34М | Паритет (731) | Радиочастотный коаксиальный кабель с многопроволочным внутренним медным проводником 7х0,20мм и внешним проводником в виде оплетки из медных проволок (медь 90%). Изоляция выполнена из вспениного полиэтилена (ВПЭ 2.7), оболочка из ПВХ (4.4мм) пластиката белого цвета, для внутренней прокладки. Волновое сопротивление 75 Ом, масса меди 12,4 кг/км, масса кабеля 27кг/км. бухта по 250м. | м | 115
РК 75-3,7-35М | Паритет (2334) | Радиочастотный коаксиальный кабель (RG 59) с однопроволочным внутренним медным проводником 1х0,81мм и внешним проводником в виде оплетки из медных проволок (медь 90%). Изоляция выполнена из вспениного полиэтилена (ВПЭ 3.7), оболочка из белого ПВХ пластиката (6,6мм), для внутренней прокладки. Волновое сопротивление 75 Ом, масса меди 18,7 кг/км, масса кабеля 44,7кг/км. бухта по 250м. | м | 182
PK 75-3,7-36М | Паритет (2186) | Радиочастотный коаксиальный кабель (RG 59) с однопроволочным внутренним медным проводником 1х0,81мм и внешним проводником в виде оплетки из медных проволок (медь 90%). Изоляция выполнена из вспениного полиэтилена (ВПЭ 3.7), оболочка из черного светостабилизированного полиэтилена - СПЭ (6,0мм), для внешней прокладки. Волновое сопротивление 75 Ом, масса меди 18,7 кг/км, масса 22,8кг/км. бухта по 250м. | м | 149
РК 75-4-322 | Паритет (2187) | Радиочастотный коаксиальный кабель (RG 6) с однопроволочным внутренним медным проводником 1х1,02 мм и внешним проводником в виде оплетки из медных проволок (медь 90%). Изоляция выполнена из вспениного полиэтилена (ВПЭ 4.7), оболочка из белого ПВХ пластиката (7,0мм), для внутренней прокладки. Волновое сопротивление 75 Ом, масса меди 14,6 кг/км, масса 50,5кг/км. бухта по 250м. | м | 149
КВК-В 2-2х0.75 | Технокабель-НН (13272) | Кабель комбинированный КВК предназначен для передачи видеосигнала с одновременным подключением питания. Коаксиальный кабель РК 75-2-122, центр медь 1х0,37мм с изоляцией из ПЭ 2.2мм, с внешним проводником в виде оплетки 90%, волновое сопротивление 75 Ом, оболочка из ПВХ 3,85 мм. Провода питания: ШВВП 2х0.75 мм. Общая оболочка из ПВХ пластиката белого цвета, для внутренней прокладки. Бухта по 200м. | м | 180
КВК-В-1,5 ф2х0,50 | Паритет (14695) | Комбинированный кабель для систем видеонаблюдения; Конструкция: радиочастотный кабель РК 75-1,5-36 однопроволочный медный 1х0,33 мм, с изоляцией из пористого полиэтилена 1.5 мм, оплётка медными проволоками плотностью не менее 90%; Две жилы питания сечением 0,5 мм2, напряжением до 250 В AC, 50 Гц; Масса кабеля 39.804 кг/км, общ.оболочка из ПВХ пластиката, для внутренней прокладки. Бухта по 200м. |  | 245
КВК-В-2-2х0.75 | Паритет (1595) | Комбинированный кабель для систем видеонаблюдения. Конструкция: радиочастотный кабель РК 75-2-13М с медным внутренним проводником 7х0,12 мм, с изоляцией из ПЭ 2.2мм, с внешним проводником в виде медной оплетки плотностью 90%, волновое сопротивление 75 Ом. Провода питания ШВВП 2х0.75 мм, электрическое сопротивление жилы 25,5 Ом/км. Размер кабеля 8,5мм, масса меди 22,3 кг/км, масса кабеля 60кг/км, общ.оболочка из ПВХ пластиката, для внутренней прокладки. Бухта по 200м. | м | 225
КВК-П 2-2х0.75 | Технокабель-НН (13273) | Кабель комбинированный КВК предназначен для передачи видеосигнала с одновременным подключением питания. Коаксиальный кабель РК 75-2-122, центр медь 1х0,37мм с изоляцией из ПЭ 2.2мм, с внешним проводником в виде оплетки 90%, волновое сопротивление 75 Ом, оболочка из ПВХ 3,85 мм. Провода питания: ШВВП 2х0.75 мм. Общая оболочка из светостабилизированного ПВХ пластиката черного цвета, для внешней прокладки. Бухта по 200м. | м | 182
КВК-Пт -2 2х0,75 | Паритет (1193) | Комбинированный кабель для систем видеонаблюдения. Конструкция: радиочастотный кабель РК 75-2-13М с медным внутренним проводником 7х0,12 мм, с изоляцией из ПЭ 2.2мм, с внешним проводником в виде медной оплетки плотностью 90%, волновое сопротивление 75 Ом. Провода питания ШВВП 2х0.75 мм, электрическое сопротивление жилы 25,5 Ом/км. Размер кабеля 14,0х8,5мм, масса меди 22,3 кг/км, масса кабеля 74кг/км, общ.оболочка из СПЭ, для наружной прокладки. Снабжен канатом из стальной оцинкованной проволоки (7х0,40) диаметром 1,2 мм. Бухта по 200м. | м | 275
КВК-П-3ф 2х0.75 | Паритет (371) | Комбинированный кабель для систем видеонаблюдения. Конструкция: радиочастотный кабель РК 75-3-32 с однопроволочным медным проводником 1х0,60 мм, с изоляцией из ВПЭ 2.7мм, с внешним проводником в виде медной оплетки плотностью 90%, волновое сопротивление 75 Ом. Провода питания ШВВП 2х0.75 мм, электрическое сопротивление жилы 25,5 Ом/км. Размер кабеля 10,5мм, масса меди 26,8 кг/км, масса кабеля 66кг/км. в общей оболочке из СПЭ, для наружной прокладки. Бухта по 200м. | м | 310
ККСЭВГ 3-2х0,75+1х0,20Э | Паритет (2188) | Комбинированный кабель для систем видеонаблюдения с аудиожилой. Конструкция: радиочастотный кабель РК 75-3-34М с медным внутренним проводником 7х0,20 мм, с изоляцией из ВПЭ 2.6мм, с внешним проводником в виде медной оплетки плотностью 90%, волновое сопротивление 75 Ом. Провода питания ШВВП 2х0.75 мм, аудиожила сечением 0.20 мм2, с экраном в виде медной оплетки плотностью 70%. Размер кабеля 5,5х11,2 мм, масса меди 27,6 кг/км, масса кабеля 82 кг/км. в оболочке из ПВХ пластиката, для внутренней прокладки. Бухта по 200м. | м | 240
КАБЕЛИ ДЛЯ ИНТЕРФЕЙСА
КИС-РВнг(А)-FRLS 1х2х0,80 | Паритет (11209) | Кабель огнестойкий для промышленного интерфейса RS-485 (стандарты ИСО 8482-93, EIA RS-485, Profibus), до 300 В, 100 МГц. Парная скрутка с медными жилами диаметром 0,80 мм (соответствует сечению 0,50 мм²), с изоляцией из кремнийорганического и полиолефинового слоя, в экране из алюмополимерной ленты, в оболочке из ПВХ пластиката пониженной пожарной опасности. Наружный диаметр кабеля 8,3 мм, масса кабеля 81,3 кг/км. Цвет оболочки серый. Бухта по 200м. | м | 308
КАБЕЛЬ ПАРНОЙ СКРУТКИ ДЛЯ СТРУКТУРИРОВАННЫХ СЕТЕЙ СВЯЗИ (LAN)
ParLan U/UTP Cat 5e 4x2x0,52 | Паритет (5019) | Кабель UTP парной скрутки для структурированных кабельных систем, передача сигналов до 100 МГц (категории 5e) в сетях по стандарту ИСО/МЭК 11801 при рабочем напряжение до 145 В переменного тока. Витые пары с однопроволочными медными проводниками 0,52 мм, с изоляцией из СПЭ, цветовая кодировка. Наружный размер кабеля 6 мм, масса меди 16,2 кг/км, масса кабеля 35,5 кг/км. Оболочка из ПВХ пластиката, для внутренней прокладки. Цвет оболочки - серый. Бухта по 305м. | м | 222
КСВПП-5е 4*2*0,52 | СКК (15045) | Кабель парной скрутки для структурированных кабельных систем, передача сигналов до 100 МГц (категории 5e) в сетях по стандарту ИСО/МЭК 11801. Число пар 4, диаметр жилы 0,52 мм, жила - медная однопроволочная, изоляция - полиэтилен, оболочка - черный полиэтилен, для внутренней прокладки. Бухта по 305м. | м | 225
ParLan combi U/UTP2 Саt5e + 2х0,75 | Паритет (6341) | Комбинированный LAN кабель. Конструкция: кабель витая пара для структурированных кабельных систем, передача сигналов до 100 МГц (категория 5е), пары с однопроволочными проводниками 0,52 мм, с изоляцией из СПЭ; Жилы питания сечением 0.75 мм², электрическое сопротивление жилы 25,5 Ом/км, рабочее напряжение до 250В DC/AC. В общей внешней оболочке из ПВХ пластиката, для внутренней прокладки. Наружный размер кабеля 6,1х13,1мм, масса кабеля 65 кг/км. Бухта по 200м. | м | 150
ParLan U/UTP Cat5e 4х2х0,52 ZH нг(А)-HF | Паритет (11210) | Кабель парной скрутки для СКС c оболочкой из безгалогенной композиции (ZH- Zero Halogen) пониженной пожарной опасности, передача сигналов до 100 МГц (категории 5e) в сетях по стандарту ИСО/МЭК 11801 при рабочем напряжение до 145 В переменного тока. Витые пары с однопроволочными медными проводниками 0,52 мм, с изоляцией из СПЭ, цветовая кодировка. Наружный диаметр кабеля 5,2 мм, масса кабеля 33 кг/км. Оболочка из термопластичной композиции, для внутренней прокладки. Цвет оболочки - оранжевый. Бухта по 305м. | м | 193
ParLan U/UTP Cat5e PVCLS нг(A)-FRLS 4х2х0,52 | Паритет (14369) | Огнестойкий кабель парной скрутки для СОУЭ, СКС и IP-сетей, для передачи сигналов на частоте 100 МГц напряжением до 145В AC (50 Гц). Кабель имеет 4 пары медных однопроволочных жил диаметром 0,52 мм (сечение жилы 0,20 мм²), изоляция - комбинированная (кремнийорганический и полиолефиновый слои). Оболочка - ПВХ пластикат пониженной пожарной опасности с низким дымо- и газовыделением, для внутренней прокладки. Масса кабеля 48,9 кг/км. Катушка по 305м. | м | 479
КСВПВэ-5е 4*2*0,52 | СКК (15043) | Кабель парной скрутки для структурированных кабельных систем, передача сигналов до 100 МГц (категории 5e) в сетях по стандарту ИСО/МЭК 11801. Число пар 4, диаметр жилы 0,52 мм, жила - медная однопроволочная, изоляция - полиэтилен, оболочка из ПВХ пластиката, общий экран из алюминиевой фольги, для внутренней прокладки. Бухта по 305м. | м | 255
F/UTP indoor 4x2x24 AWG cat5e (0,51) | АКМ-групп (13264) | Кабель F/UTP предназначен для построения структурированных кабельных систем (СКС) с повышенным уровнем электромагнитных помех и шумов с частотой передачи сигналов до 100 МГц (категория 5e). Изолированные жилы скручены в пары; число витых пар -4; диаметр жилы -0,51 мм; общий экран из ламинированной алюминиевой фольги с контактным проводником. Оболочка из ПВХ пластиката. Для внутренней прокладки. Цвет оболочки - серый (RAL 7035). Бухта по 305м. | м | 141
ParLan F/UTP Cat 5e 4х2х0,52 PVC | Паритет (4791) | Кабель F/UTP парной скрутки для структурированных кабельных систем, с общим экраном из ламинированной алюминиевой фольги, передача сигналов до 100 МГц (категории 5e) в сетях по стандарту ИСО/МЭК 11801 при рабочем напряжение до 145 В переменного тока. Витые пары с однопроволочными медными проводниками 0,52 мм, с изоляцией из СПЭ, цветовая кодировка. Наружный размер кабеля 6,5 мм, масса меди 20,1 кг/км, масса кабеля 35,5 кг/км. Оболочка из ПВХ пластиката, для внутренней прокладки. Цвет оболочки - серый. Бухта по 305м. | м | 316
ParLan F/UTP Cat5e 4х2х0,52 PVC/PE | Паритет (7151) | Кабель F/UTP парной скрутки для структурированных кабельных систем, с общим экраном из ламинированной алюминиевой фольги, передача сигналов до 100 МГц (категории 5e) в сетях по стандарту ИСО/МЭК 11801 при рабочем напряжение до 145 В переменного тока. Витые пары с однопроволочными медными проводниками 0,52 мм, с изоляцией из СПЭ, цветовая кодировка. Наружный размер кабеля 8,5 мм, масса меди 20,1 кг/км, масса кабеля 60 кг/км. Оболочка из ПВХ пластиката, поверх которой наложен светостабилизированный полиэтилен, для внешней прокладки. Цвет оболочки - серый. Бухта по 305м. | м | 316
ParLan U/UTP Cat6 4х2х0,57 PVC | Паритет (8844) | Кабель UTP парной скрутки для структурированных кабельных систем, передача сигналов с частотой до 250 МГц (категория 6) в сетях по стандарту ИСО/МЭК 11801 при рабочем напряжение до 145 В переменного тока. Витые пары с однопроволочными медными проводниками 0,57 мм, с изоляцией из СПЭ, цветовая кодировка. Наружный размер (диаметр) кабеля 7,6 мм, масса меди 18,87 кг/км, масса кабеля 46,2 кг/км. Оболочка из ПВХ пластиката, для внутренней прокладки. Цвет оболочки - серый. Бухта по 305м | м | 219
КАБЕЛЬ СИЛОВОЙ
ВВГ-Пнг(А)-LS 2*1,5(N) - 0,66 | НКЗ (13271) | Кабель силовой медный плоский, 2-х жильный с однопроволочными жилами сечением 1,5 мм², в изоляции и оболочке из ПВХ пластиката пониженной пожарной опасности, не распространяет горение при прокладке в пучках, с пониженным дымовыделением при горении (тлении). В кабеле имеется нулевая (синяя) жила. Кабель расчитан на напряжение 660 Вольт (50 Гц). Бухта по 200м. | м | 182
ВВГ-Пнг(А) 2*1,5 0,66 | СКК (15041) | Кабель силовой медный плоский, 2-х жильный с однопроволочными жилами сечением 1,5 мм², в изоляции и оболочке из ПВХ пластиката пониженной пожарной опасности, не распространяет горение при групповой прокладке по категории (А). Кабель расчитан на напряжение 660 Вольт. Бухта по 200м. | м | 312
ВВГ-Пнг(А) 3*1,5 0,66 | СКК (15042) | Кабель силовой медный плоский, 3-х жильный с однопроволочными жилами сечением 1,5 мм², в изоляции и оболочке из ПВХ пластиката пониженной пожарной опасности, не распространяет горение при групповой прокладке по категории (А). Кабель расчитан на напряжение 660 Вольт. Бухта по 200м. | м | 470
ШВВП 2х0,5 | Паритет (657) | Кабель питания для подключения различных бытовых приборов к электрической сети, расчитан на напряжение 450В AC или 750В DC. Количество жил 2, сечение жилы 0.50 мм², токопроводящая жила – медная многопроволочная, число и диаметр проволок 16х0,20, изоляция - ПВХ пластикат. Бухта по 200м. | м | 69
ШВВП 2х0,75 | СКК (14069) | Провод гибкий соединительный, расчитан на напряжение 380 В, для подключения различных бытовых приборов номинальным напряжением до 450/750 В . Количество жил 2, сечение жилы 0.75 мм², токопроводящая жила – медная многопроволочная, изоляция - ПВХ пластикат. Бухта по 250м. | м | 165
ШВВП 2х0,75 | Паритет (589) | Кабель питания для подключения различных бытовых приборов к электрической сети, расчитан на напряжение 450В AC или 750В DC. Количество жил 2, сечение жилы 0.75 мм², токопроводящая жила – медная многопроволочная, число и диаметр проволок 24х0,20, изоляция - ПВХ пластикат. Бухта по 200м. | м | 219
ШВВП 3х0,75 | Паритет (658) | Кабель питания для подключения различных бытовых приборов к электрической сети, расчитан на напряжение 450В AC или 750В DC. Количество жил 3, сечение жилы 0.75 мм², токопроводящая жила – медная многопроволочная, число и диаметр проволок 24х0,20, изоляция - ПВХ пластикат. Бухта по 200м. | м | 172
ВВГнг 4х6 | 4644 | Кабель силовой негорючий 4х6, изоляция из ПВХ пластиката пониженной горючести, предназначены для эксплуатации на суше, реках и озерах на высотах до 4300 м. над уровнем моря. Цвет черный. | м | 475 | 249м
TTR 5x2,5 | ICON (1349) | Кабель многопрофильный (силовой) 5-жильный сечением 2,5мм | м | 175 | 1010м
КАБЕЛЬ СИГНАЛЬНЫЙ БРОНИРОВАННЫЙ
КВБбШв 4х1,5 | 2566 | Кабель контрольный, медный, бронированный предназначен для неподвижного присоединения к элекрическим приборам, аппаратам, сборкам зажимов распределительных устойств с номинальным переменным напряжением до 0,66кВ, частотой до 100Гц или постоянным напряжением до 1кВ. Используются для прокладки в помещениях, каналах, туннелях, в земле (траншеях) в условиях агрессивной среды и в местах подверженных воздействию блуждающих токов, напряжение В - 660, t -50+50 С. | м | 528 | 5220 м (база)
Кабельный ввод 25-К 68 | ТК Спецкомплект (3731) | Кабельные вводы для всех типов бронированных и небронированных кабелей, предназначенные для эксплуатации во взрывоопасных зонах, запыленных и сырых помещениях и наружных установках согласно ГОСТ 51330.13.Степень защиты от влаги и пыли - IP 66/67/68.Материал: никелированная латунь,t-окружающей среды, °С:-60...+200 (по умолчанию). | шт. | 2844 | 15 шт
КАБЕЛИ ДЛЯ ОПС
КСПВГ 2х0,35 | Паритет (655) | Кабель для систем сигнализации с многопроволочными медными жилами сечением 0,35 мм², с изоляцией из композиции полиэтилена, с оболочкой из белого ПВХ пластиката, для внутренней прокладки. Сопротивление жилы 57 Ом/км, напряжение 250В AC, размер 2,7х4,0 мм, масса меди/кабеля 6,7/15,7 кг.км. Бухта 500м. | м | 88
КСПВ 2х0,40 | СКК (15044) | Кабель сигнальный для охранных сигнализаций и телекоммуникации, 2-х жильный с однопроволочными медными жилами диаметром 0.40 мм (соответствует сечению жилы 0,12 мм²), с изоляцией из сплошного полиэтилена, с оболочкой из белого ПВХ пластиката, для внутренней стационарной прокладки. Рабочее напряжение до 250В AC. Бухта по 500м. | м | 47
КСПВГ 1х2х0,5 | Паритет (5701) | Кабель для монтажа систем сигнализации, 2-х жильный парной скрутки с многопроволочными медными жилами сечением 0,50 мм², с изоляцией из композиции полиэтилена, с оболочкой из белого ПВХ пластиката, для внутренней прокладки в условиях эксплуатационных изгибов.Электрическое сопротивление жилы 40,5 Ом/км. Рабочее напряжение до 250В AC, размер 5,7 мм, масса меди 9,2 кг/км, масса кабеля 24 кг/км. Бухта по 200м. | м | 72
КСПВ 2х0,8 | Паритет (6994) | Кабель для монтажа систем сигнализации, 2-х жильный с однопроволочными медными жилами диаметром 0.80 мм (соответствует сечению жилы 0,50 мм²), с изоляцией из композиции полиэтилена, с оболочкой из белого ПВХ пластиката, предназначен для внутренней стационарной прокладки. Электрическое сопротивление жилы не более 36 Ом/км. Рабочее напряжение до 250В AC, размер 3,0х4,2 мм, масса меди 8,9 кг/км, масса кабеля 18,8 кг/км. Бухта по 200м. | м | 64
КСВВнг(А)-LS 2х0,50 | Паритет (11799) | Кабель для систем сигнализации "нг-LS" (Low smoke) с однопроволочными медными жилами диаметром 0,50 мм (сечение 0,20 мм²), с изоляцией и оболочкой из композиций ПВХ пластиката пониженной пожарной опасности, для внутренней прокладки. Сопротивление жилы 94 Ом/км, напряжение 250В AC, размер 2,2х3,0 мм, масса 10,6 кг/км, оболочка - красная. Бухта 500м. | м | 124
КСВВнг(А)-LS 1х2х0,80 | Паритет (11801) | Кабель парной скрутки для систем сигнализации "нг-LS" (Low smoke) с однопроволочными медными жилами диаметром 0,80 мм (сечение 0,50 мм²), с изоляцией и оболочкой из композиций ПВХ пластиката пониженной пожарной опасности, для внутренней прокладки. Сопротивление жилы 36 Ом/км, напряжение 250В AC, размер 5,1 мм, масса 24,2 кг/км, оболочка - красная. Бухта 200м. | м | 340
КПСнг(А)-FRLS 1х2х0,5 | ТехнокабельНН (13274) | Кабели монтажные парной скрутки для ОПС и СОУЭ, не распространяющие горение с низким дымо и газовыделением, однопроволочные медные жилы сечением 0,5мм² с изоляцией из огнестойкой кремнийорганической резины, в оболочке из ПВХ пластиката пониженной пожароопасности, для внутренней прокладки. Сопротивление жилы 36 Ом/км, наружный размер 5,65 мм, масса 37,7 кг/км, напряжение не более 300 В, оболочка - оранжевая. В упаковке 200м. | м | 116
КСРВ нг(А)-FRLS 1х2х0,80 | Паритет (5208) | Кабель пожарной сигнализации FRLS парной скрутки с медными однопроволочными жилами диаметром 0,80 мм (соответствует сечению жилы 0,50 мм²), с изоляцией из керамизирующейся кремнийорганической резины, в оболочке из ПВХ пластиката пониженной пожарной опасности. Электрическое сопротивление жилы не более 36 Ом/км. Рабочее напряжение 250В AC-350В DC. Размер 6,3 мм, масса кабеля 35,2 кг/км. Сохраняет работоспособность в условиях пожара в течение 180 мин. Цвет оболочки - красный. Бухта по 200м. | м | 575
КСРЭВнг(А)-FRLS 1х2х0,80 мм (0,5 мм²) | Паритет (14368) | Кабель огнестойкий экранированный парной скрутки для ОПС и СОУЭ, 2 медные однопроволочные жилы диаметром 0,8 мм (сечение жилы 0,50 мм²), изоляция- кремнийорганическая резина, экран - алюмополимерная лента, оболочка - ПВХ пластикат (красный). Рабочее напряжение 300В AC (10 кГц) - 420В DC, масса кабеля 35,6 кг/км. Пониженное дымо- и газовыделение при горении и тлении. Сохраняет работоспособность в условиях пожара в течение 180 мин. Бухта по 200м. | м | 229
КПСнг(А)-FRLS 1х2х0,75 | ТехнокабельНН (13275) | Кабели монтажные парной скрутки для ОПС и СОУЭ, не распространяющие горение с низким дымо и газовыделением, однопроволочные медные жилы сечением 0,75мм² с изоляцией из огнестойкой кремнийорганической резины, в оболочке из ПВХ пластиката пониженной пожароопасности, для внутренней прокладки. Сопротивление жилы 24.5 Ом/км, наружный размер 6,0 мм, масса 43,9 кг/км, напряжение не более 300 В, оболочка - оранжевая. В упаковке 200м. | м | 160
КСРЭВ нг(А)-FRLS 1х2х1,13 | Паритет (10393) | Кабель пожарной сигнализации FRLS парной скрутки с медными однопроволочными жилами диаметром 1,13 мм (соответствует сечению жилы 1,00 мм²), с изоляцией из керамизирующейся кремнийорганической резины, с общим экраном из ламинированной алюминиевой фольги, в оболочке из ПВХ пластиката пониженной пожарной опасности. Электрическое сопротивление жилы не более 18,1 Ом/км. Рабочее напряжение 300В AC - 420В DC. Размер 7,8 мм, масса кабеля 53,6 кг/км. Сохраняет работоспособность в условиях пожара в течение 180 мин. Цвет оболочки - красный. Бухта по 200м. | м | 318
КСВВнг(А)-LS 1х2х1,38 | Паритет (11802) | Кабель парной скрутки для систем сигнализации "нг-LS" (Low smoke) с однопроволочными медными жилами диаметром 1,38 мм (сечение 1,50 мм²), с изоляцией и оболочкой из композиций ПВХ пластиката пониженной пожарной опасности, для внутренней прокладки. Сопротивление жилы 36 Ом/км, напряжение 250В AC, размер 6,2 мм, масса 57,4 кг/км, оболочка - красная. Бухта 200м. | м | 314
КСПВ 4х0,50 мм (0,20 мм²) | Паритет (9196) | Кабель общей скрутки для систем сигнализации, контроля доступа, управления, сбора данных, 4 медные однопроволочные жилы диаметром 0,5мм (сечение 0,20 мм²), изоляция сплошной полиэтилен, оболочка ПВХ пластикат, для внутренней прокладки. Напряжение до 145В AC, масса кабеля 16.044 кг/км. Бухта по 200м. | м | 76
КСВВнг(А)-LS 4х0,50 | Паритет (11800) | Кабель для систем сигнализации "нг-LS" (Low smoke) с однопроволочными медными жилами диаметром 0,50 мм (сечение 0,20 мм²), с изоляцией и оболочкой из композиций ПВХ пластиката пониженной пожарной опасности, для внутренней прокладки. Сопротивление жилы 94 Ом/км, напряжение 250В AC, размер 4,2 мм, масса 17,8 кг/км, оболочка - красная. Бухта 200м. | м | 222
КСПВГ 4х0,35 | Паритет (415) | Кабель для монтажа систем сигнализации, 4-х жильный с многопроволочными медными жилами сечением 0,35 мм², с изоляцией из композиции полиэтилена, с оболочкой из белого ПВХ пластиката для внутренней прокладки в условиях эксплуатационных изгибов. Электрическое сопротивление жилы не более 57 Ом/км. Рабочее напряжение до 250В AC, размер 5,3 мм, масса меди 13,5 кг/км, масса кабеля 27,7 кг/км. Бухта по 200м. | м | 165
КСПВ 4х0,40 | СКК (15046) | Кабель сигнальный для охранных сигнализаций и телекоммуникации, 4-х жильный с однопроволочными медными жилами диаметром 0.40 мм (соответствует сечению жилы 0,12 мм²), с изоляцией из сплошного полиэтилена, с оболочкой из белого ПВХ пластиката, для внутренней стационарной прокладки. Рабочее напряжение до 250В AC. Бухта по 250м. | м | 82
КСРЭВнг(А)-FRLS 4х0,50мм | Паритет (4792) | Кабель пожарной сигнализации FRLS с медными однопроволочными жилами диаметром 0,50 мм (соответствует сечению жилы 0,20 мм²), с изоляцией из керамизирующейся кремнийорганической резины, с общим экраном из ламинированной алюминиевой фольги, в оболочке из ПВХ пластиката пониженной пожарной опасности. Электрическое сопротивление жилы 95 Ом/км. Рабочее напряжение 250В AC-350В DC. Размер 5,9 мм, масса кабеля 25,9 кг/км. Сохраняет работоспособность в условиях пожара в течение 180 мин. Цвет оболочки - красный. Бухта по 200м. | м | 172
КСПВ 4х0,8 | Паритет (6995) | Кабель для монтажа систем сигнализации, 4-х жильный с однопроволочными медными жилами диаметром 0.80 мм (соответствует сечению жилы 0,50 мм²), с изоляцией из композиции полиэтилена, с оболочкой из белого ПВХ пластиката, предназначен для внутренней стационарной прокладки. Электрическое сопротивление жилы не более 36 Ом/км. Рабочее напряжение до 250В AC, размер 5,8 мм, масса меди 18,5 кг/км, масса кабеля 35,8 кг/км. Бухта по 200м. | м | 171
КСПВГ 6х0,35 | Паритет (417) | Кабель для монтажа систем сигнализации, 6-ти жильный с многопроволочными медными жилами сечением 0,35 мм², с изоляцией из композиции полиэтилена, с оболочкой из белого ПВХ пластиката для внутренней прокладки в условиях эксплуатационных изгибов. Электрическое сопротивление жилы не более 57 Ом/км. Рабочее напряжение до 250В AC, размер 6,1 мм, масса меди 20,2 кг/км, масса кабеля 38,6 кг/км. Бухта по 200м. | м | 207
КСРЭВнг(А)-FRLS 6х0,50мм | Паритет (4793) | Кабель пожарной сигнализации FRLS с медными однопроволочными жилами диаметром 0,50 мм (соответствует сечению жилы 0,20 мм²), с изоляцией из керамизирующейся кремнийорганической резины, с общим экраном из ламинированной алюминиевой фольги, в оболочке из ПВХ пластиката пониженной пожарной опасности. Электрическое сопротивление жилы 95 Ом/км. Рабочее напряжение 250В AC-350В DC. Размер 6,3 мм, масса кабеля 33,5 кг/км. Сохраняет работоспособность в условиях пожара в течение 180 мин. Цвет оболочки - красный. Бухта по 200м. | м | 264
КСВВнг(А)-LS 2х2х0,80 | Паритет (11803) | Кабель парной скрутки для систем сигнализации "нг-LS" (Low smoke) с однопроволочными медными жилами диаметром 0,80 мм (сечение 0,50 мм²), с изоляцией и оболочкой из композиций ПВХ пластиката пониженной пожарной опасности, для внутренней прокладки. Сопротивление жилы 36 Ом/км, напряжение 250В AC, размер 4,6х7,6 мм, масса 49,8 кг/км, оболочка - красная. Бухта 200м. | м | 645
КСВЭВнг(А)-LS 2х2х0,80 мм | Паритет (13718) | Кабель парной скрутки с 4-мя однопроволочными медными жилами диаметром 0,8мм (сечением 0,5 мм²), экран из алюмополимерной ленты, изоляция и оболочка из ПВХ пластиката, пониженное дымо- и газовыделение при горении и тлении кабеля, для внутренней прокладки. Напряжение: до 300В AC частотой 10 кГц, масса 54.204 кг/км, оболочка - красная. Бухта 200м. | м | 264
КСРВ нг(А)-FRLS 2х2х0,80 | Паритет (5209) | Кабель пожарной сигнализации FRLS парной скрутки с медными однопроволочными жилами диаметром 0,80 мм (соответствует сечению жилы 0,50 мм²), с изоляцией из керамизирующейся кремнийорганической резины, в оболочке из ПВХ пластиката пониженной пожарной опасности. Электрическое сопротивление жилы не более 36 Ом/км. Рабочее напряжение 250В AC-350В DC. Размер 10,3 мм, масса кабеля 84,4 кг/км. Сохраняет работоспособность в условиях пожара в течение 180 мин. Цвет оболочки - красный. Бухта по 200м. | м | 390
КПСнг(А)-FRLS 2х2х0,5 | ТехнокабельНН (13276) | Кабели монтажные парной скрутки для ОПС и СОУЭ, не распространяющие горение с низким дымо и газовыделением, однопроволочные медные жилы сечением 0,5мм² с изоляцией из огнестойкой кремнийорганической резины, в оболочке из ПВХ пластиката пониженной пожароопасности, для внутренней прокладки. Сопротивление жилы 36 Ом/км, наружный размер 6,15-9,65 мм, масса 62,3 кг/км, напряжение не более 300 В, оболочка - оранжевая. В упаковке 200м. | м | 215
КПСнг(А)-FRLS 2х2х0,75 | ТехнокабельНН (13277) | Кабели монтажные парной скрутки для ОПС и СОУЭ, не распространяющие горение с низким дымо и газовыделением, однопроволочные медные жилы сечением 0,75мм² с изоляцией из огнестойкой кремнийорганической резины, в оболочке из ПВХ пластиката пониженной пожароопасности, для внутренней прокладки. Сопротивление жилы 24.5 Ом/км, наружный размер 6,5-10,4 мм, масса 74,1 кг/км, напряжение не более 300 В, оболочка - оранжевая. В упаковке 200м. | м | 292
КСРЭВ нг(А)-FRLS 2х2х1,13 | Паритет (10394) | Кабель пожарной сигнализации FRLS парной скрутки с медными однопроволочными жилами диаметром 1,13 мм (соответствует сечению жилы 1,00 мм²), с изоляцией из керамизирующейся кремнийорганической резины, с общим экраном из ламинированной алюминиевой фольги, в оболочке из ПВХ пластиката пониженной пожарной опасности. Электрическое сопротивление жилы не более 18,1 Ом/км. Рабочее напряжение 300В AC - 420В DC. Размер 7,4х11,8 мм, масса кабеля 122,1 кг/км. Сохраняет работоспособность в условиях пожара в течение 180 мин. Цвет оболочки - красный. Бухта по 200м. | м | 625
КСПВГ 8х0,20 | Паритет (1194) | Кабель для монтажа систем сигнализации, 8-ми жильный с многопроволочными медными жилами сечением 0,20 мм², с изоляцией из композиции полиэтилена, с оболочкой из белого ПВХ пластиката для внутренней прокладки в условиях эксплуатационных изгибов. Электрическое сопротивление жилы 95 Ом/км. Рабочее напряжение до 250В AC, размер 5,7 мм, масса меди 15,9 кг/км, масса кабеля 33,4 кг/км. Бухта по 200м. | м | 199
КСПВГ 12х0,20 | Паритет (1195) | Кабель для монтажа систем сигнализации, 12-ти жильный с многопроволочными медными жилами сечением 0,20 мм², с изоляцией из композиции полиэтилена, с оболочкой из белого ПВХ пластиката для внутренней прокладки в условиях эксплуатационных изгибов. Электрическое сопротивление жилы 95 Ом/км. Рабочее напряжение до 250В AC, размер 6,8 мм, масса меди 23,9 кг/км, масса кабеля 50,3 кг/км. Бухта по 200м. | м | 115
B 7123AS 4х16(190)AWG | Belden (3057) | Кабель сигнальный 4-х жильный с многопроволочными медными жилами сечением 1,5 мм, с двойной изоляцией и жестяно-медным экраном, с оболочкой из оранжевого PVC, для использования в резервуарах с сырой нефтью, чрезвычайно гибкий, 600-1000В. | м | 5093 | 305 м
Кабель BIRTAS | Etabir Birlesik Kablo (3941) | Кабель управления с медными жилами, не распространяющий горение, с числом жил 44, номинальным сечением жил из ряда: (1.0) мм2 Бухта по 100м. | м | 165 | 300 м
КВВГЭ 10х1 | 4942 | Кабель сигнальный 10-и жильный с многопроволочными медными жилами сечением 1,0 мм, с изоляцией из композиции полиэтилена, с оболочкой из белого ПВХ пластика, применяются для прокладки на открытом воздухе, в помещениях, каналах, туннелях, в условиях агрессивной среды | м | 765 | 2365 м (база)
ПРОВОДА ТЕЛЕФОННЫЕ РАСПРЕДЕЛИТЕЛЬНЫЕ ОДНОПАРНЫЕ
ТРП бел 2х0,4 | Паритет (2189) | Провод телефонный распределительный, 2-х жильный с медными однопроволочными жилами сечением 0,40 мм² с полиэтиленовой изоляцией. Предназначен для стационарной скрытой и открытой абонентской проводки телефонной распределительной сети внутри помещений и по наружным стенам зданий. Электрическое сопротивление жилы 148 Ом/км, размер 1.7х5.6 мм, масса кабеля 8,3 кг/км. В бухте по 500м. | м | 12 | 1650 м (база)
ТРП бел 2х0,5 | Паритет (2190) | Провод телефонный распределительный, 2-х жильный с медными однопроволочными жилами сечением 0,50 мм² с полиэтиленовой изоляцией. Предназначен для стационарной скрытой и открытой абонентской проводки телефонной распределительной сети внутри помещений и по наружным стенам зданий. Электрическое сопротивление жилы 94 Ом/км, размер 1.8х5.8 мм, масса кабеля 10 кг/км. В бухте по 500м. | м | 15 | 18600 м (база)
АУДИОШНУРЫ
ШВПМ 2х0,50 | Паритет (554) | Акустический кабель 2-х жильный с многопроволочными медными жилами сечением 0,50 мм², с изоляцией из поливинилхлоридного пластиката. Электрическое сопротивление жилы 39 Ом/км, масса меди 9,2 кг/км, размеры шнура 2.7х5.3мм, масса кабеля 19,4 кг/км. Цвет изоляции жил: красный и черный. В бухте по 100м. | м | 37 | 150 м
КАБЕЛЬНЫЙ КАНАЛ
К/к 12х12 | 1934 | Кабельный канал 12x12мм, белый, в упаковке 100шт х 2м | м | 62
К/к 15х10 | 786 | Кабельный канал 15х10мм, белый, в упаковке 100шт х 2м | м | 64
К/к 16х16 | 884 | Кабельный канал 16х16мм, белый, в упаковке 70шт х 2м | м | 82
Универсальные: 16х16мм, 15х10мм
К/к 20х10 | 1303 | Кабельный канал 20х10мм, белый, в упаковке 80штх2м | м | 66
К/к 25х16 | 362 | Кабельный канал 25х16мм, белый, в упаковке 42штх2м | м | 117
К/к 25х25 | 1935 | Кабельный канал 25х25мм, белый, в упаковке 30штх2м | м | 132
К/к 25х40 | 1409 | Кабельный канал 25х40мм, белый, в упаковке 50штх3м | м | 204
К/к 40х16 | 885 | Кабельный канал 40х16мм, белый, в упаковке 24штх2м | м | 342
К/к 40х25 | 8967 |  | м | 363
К/к 40х40 | 357 | Кабельный канал 40х40мм, белый, в упаковке 12штх2м | м | 215
Универсальные: 40х40мм, 40х25мм, 40х16мм
К/к 60х40 | 1410 | Кабельный канал 60х40мм, белый, в упаковке 20штх2м | м | 704
К/к 60х60 | 1939 | Кабельный канал 60х60мм, белый, в упаковке 12штх2м | м | 451
Универсальные: 60х60мм, 60х40мм
К/к 80х40 | 1411 | Кабельный канал 80х40мм, белый, в упаковке 15штх2м | м | 506
К/к 80х60 | 1940 | Кабельный канал 80х60мм, белый, в упаковке 12штх2м | м | 595
К/к 100х40 | 1231 | Кабельный канал 100х40мм, белый, в упаковке 12штх2м | м | 935
К/к 100х60 | 886 | Кабельный канал 100х60мм, белый, в упаковке 9шт 2м | м | 1485
ТРУБЫ ПМД
| 3109 | Труба ПМД, Ф16мм | м | 116
| 3110 | Труба ПМД, Ф20мм | м | 149
| 5834 | Труба ПМД, Ф25мм | м | 155
| 4304 | Труба ПМД, Ф32мм | м | 262
| 5141 | Труба ПМД, Ф50х2,4мм | м | 325
| 10481 | Труба ПМД, Ф50х3.0мм | м | 347
| 8841 | Труба ПМД, Ф63х3.8мм | м | 699
ТРУБЫ ГОФРИРОВАННЫЕ
| 4610 | Труба гофра, Ф16мм, серая, с протяжкой. Бухта 100м. | м | 43
| 1721 | Труба гофра, Ф20мм, серая, с протяжкой. Бухта 100м. | м | 88
| 1722 | Труба гофра, Ф25мм, серая, с протяжкой. Бухта 75м. | м | 159
| 2323 | Труба гофра, Ф32мм, серая, без протяжки. Бухта 50м. | м | 99
| 5946 | Труба гофра, Ф40мм, серая, с протяжкой | м | 159
| 7791 | Труба гофра, Ф50мм, серая, без протяжки | м | 248
МЕТАЛЛОРУКАВ
| 430 | Металлорукав, Ф12 | м | 182
| 435 | Металлорукав, Ф32. Бухта 25м. | м | 506
| 2685 | Металлорукав, Ф38 | м | 534
МУФТЫ ВВОДНЫЕ
МВПнг 8 | 5775 | Муфта вводная МВПнг Ф8мм, для ввода металлорукава в шкаф или развет коробку. | шт | 116
МВПнг 10 | 5776 | Муфта вводная МВПнг Ф10мм, для ввода металлорукава в шкаф или развет коробку. | шт | 121
МВПнг 12 | 5777 | Муфта вводная МВПнг Ф12мм, для ввода металлорукава в шкаф или развет коробку. | шт | 132
МВПнг 15 | 5719 | Муфта вводная МВПнг Ф15мм, для ввода металлорукава в шкаф или развет коробку. | шт | 171
МВПнг 25 | 5778 | Муфта вводная МВПнг Ф25мм, для ввода металлорукава в шкаф или развет коробку. | шт | 385
МВПнг 32 | 5720 | Муфта вводная МВПнг Ф32мм, для ввода металлорукава в шкаф или развет коробку. | шт | 462
КОЛОДЦЫ
ККС-2 | 3265 | Колодец железобетонный для прокладки кабельных коммуникаций в земле. ККС-2 состоит из двух частей (вверх/дно). Цена за комплект | комплект | 65500
Люк чугунный | ОЕМ | Люкчугунный легкого типа для колодца железобетонного | шт | 19650
ККП 1-1300 | ОЕМ | Кронштейн для укладки кабеля вдоль стен колодца | шт | 3065
АЦТ д.100мм | ОЕМ | Труба асбоцементная, д.100мм для прокладки кабельных коммуникаций в земле с использованием промежуточных колодцев ККС-2. 1шт - 3,95м | шт | 7010
Муфта для АЦТ | ОЕМ | Муфта асбоцементная д.100мм для соединения асбоцементных труб АЦТ д.100мм. | шт | 1025
Сальник уплотнительный | ОЕМ | Сальник уплотнительный для герметичного соединения муфты и асбоцементных труб АЦТ д.100мм. В комплекте - 2 сальника . Цена за комплект | комплект | 660

## Расх
ПРАЙС-ЛИСТ
2026-03-17
РАСХОДНЫЕ МАТЕРИАЛЫ
КОРОБКИ РАСПРЕДЕЛИТЕЛЬНЫЕ
ПРОТЯЖКИ, ПРОВОЛОКИ
КЛИПСЫ
ЛЕНТА (СТЯЖКИ) ДЛЯ СВЯЗКИ КАБЕЛЯ
КРЕПЛЕНИЯ ДЛЯ СТЯЖЕК
САМОРЕЗЫ
ШУРУПЫ
ВИНТЫ С ПОТАЙНЫМИ ГОЛОВКАМИ |  | ВИНТЫ
ВИНТЫ С ПОЛУКРУГЛЫМИ ГОЛОВКАМИ |  | ВИНТЫ
БОЛТЫ
БОЛТЫ АНКЕРНЫЕ
ГАЙКИ
ШАЙБЫ
ПРОБКИ (ДЮБЕЛИ ПРОПИЛЕНОВЫЕ)
ШПИЛЬКИ
ХОМУТЫ
РАЗЪЕМЫ
ПЛОМБЫ ИНДИКАТОРНЫЕ, ШНУРЫ ПЛОМБИРОВОЧНЫЕ
КЛЕММЫ
ЭЛЕКТРО ОБОРУДОВАНИЕ
ЩИТЫ МОНТАЖНЫЕ ПУСТЫЕ
ПЕРЧАТКИ РАБОЧИЕ
ОЧКИ ЗАЩИТНЫЕ
РЕСПИРАТОРЫ
2026-03-17
Модель | Производитель | Описание | Ед. изм. | Розница | Опт. | Опт.
КОРОБКИ РАСПРЕДЕЛИТЕЛЬНЫЕ
УК-2П (SLT) | SLT (11901) | Коробка разветвительная низковольтная, количество контактов 4×2, глубина 20 мм, диаметр 62 мм, от -30..+55 ºС | шт | 205
Коробка ответвительная 65х35мм | 11883 | Коробка ответвительная с кабельными вводами IP44 д.65х35мм | шт | 295 | 280 | 265
PE 410 142 | 39 | Коробка клемная универсальная, для наружного монтажа, 4-х клемник, 12-380В, 55х55х30мм, IP42, цвет: белый | шт | 320 | 300 | 280
Коробка распаячная, 62х24мм | 8879 | Коробка распаячная, TYCO, 65001Б, для о/п, d=62мм, h=24мм, 2 клемника, белая | шт | 165 | 158 | 150
PE 410 144 | 3975 | Коробка клемная универсальная, для наружного монтажа, 4-х клемник, 12-380В, 70х70х30мм, IP42, цвет: белый | шт | 420 | 400 | 380
Коробка распаячная, 70х50мм | 8878 | Коробка распаячная, TYCO, 67020, для о/п, d=70мм, h=50мм, для открытой проводки (4 универсальных ввода), серая | шт | 165 | 158 | 150
Коробка распаячная, 70х70х40мм | 8881 | Коробка распаячная, TYCO, 67030Б, для о/п, 70х70х40мм, белая | шт | 210 | 200 | 190
DE 9325 | 1353 | Коробка клемная универсальная, для наружного монтажа, 5-х клемник, 12-690В, 88х88х45мм, IP55, цвет: серый | шт | 1680 | 1600 | 1520
KSC 11-307 | 2682 | Коробка распределительная для внутреннего монтажа, 110х150х50мм, цвет:серый. | шт | 1070 | 1020 | 970
Коробка Т350 | 9200 | Коробка распределительная. Степень защиты: IP66. Материал: полипропилен серого цвета. Габаритные размеры: 285×201×120 мм. | шт | 6310 | 6006 | 5720
У-994 | 2093 | Коробка распределительная металлическая, 130х130х70мм | шт | 840 | 700 | 560
У-995 | 990 | Коробка распределительная металлическая с крышкой, 170х170х90мм | шт | 1040 | 990 | 940
У-996 | 2497 | Коробка распределительная металлическая с крышкой, 225х225х85мм | шт | 1040 | 990 | 940
Коробка распределения УПКР 85*85*40 KSC 11-303 | 7379 | Коробка распределительная для внутреннего монтажа, 85х85х40мм, цвет:серый, пластик. | шт | 315 | 300 | 285
Коробка распаячная 125*125*50 KSC 11-304 | 7381 | А | шт | 715 | 682 | 650
Коробка распаячная 140*190*55 KSC 11-308 | 8617 | Коробка распределительная для открытого монтажа с резиновыми вводами, 140х190х55мм | шт | 1580 | 1500 | 1430
Коробка распаячная 190*240*70 KSC 11-309 | 7382 | Коробка распределительная для внутреннего монтажа, 190х240х70мм, цвет:серый, пластик | шт | 2395 | 2280 | 2170
ПРОТЯЖКИ, ПРОВОЛОКИ
Проволока д.3мм | 2919 | Проволока стальная, оцинкованная, д.3мм для поддержки кабельной продукции, трубы гофрированной при воздушной прокладке. (1кг/18м) | кг. | 645 | 612 | 580
Проволока д.0,7мм | 3919 | Проволока стальная, оцинкованная, вязальная, д.0,7мм для поддержки кабельной продукции, трубы гофрированной при воздушной прокладке. | кг. | 800 | 765 | 725
Полоска оцинкованная | 3218 | Полоска оцинкованая, длина 1-ой шт = 1м. | шт | 900 | 850 | 800
Протяжка (длина 15м) | 9423 | (27-1115) Устройство для протяжки кабеля (мини УЗК), длина 15м, нейлон, d=3мм, с латунным наконечником и заглушкой. | шт | 3940 | 3750 | 3570
Протяжка (длина 20м) | 2443 | (27-1120) Устройство для протяжки кабеля (мини УЗК), длина 20м, нейлон, d=3мм, с латунным наконечником и заглушкой. | шт | 5330 | 5075 | 4830
Протяжка (длина 25м) | 9424 | (27-1125) Устройство для протяжки кабеля (мини УЗК), длина 25м, нейлон, d=3мм, с латунным наконечником и заглушкой. | шт | 5350 | 5095 | 4850
Талреп, д.12мм | 3716 | Натяжитель троса, стальной проволоки для прокладки воздушных кабельных линий. | шт | 900 | 850 | 800
SHA 15 Держатель пучка кабеля | 5263 | Держатель кабеля пластиковый, 92х63мм, возможность группировки нескольких держателей. | шт | 275 | 260 | 245
BSMD 37 | 9199 | Металлический кабеледержатель | шт | 150 | 142 | 135
КЛИПСЫ
Клипса для кабеля №4 | 6964 | Клипсы для крепления кабеля, в одной упаковке - 100шт. | упак. | 110 | 105 | 100
Клипса для кабеля №5 | 6965 |  | упак. | 115 | 110 | 105
Клипса для кабеля №6 | 6966 |  | упак. | 140 | 132 | 125
Клипса для кабеля №7 | 6967 |  | упак. | 16 | 153 | 145
Клипса для кабеля №10 | 6969 |  | упак. | 275 | 260 | 235
Крепеж для провода AL 8мм | 6524 | Клипсы для крепления кабеля, AL 8мм, в одной упаковке - 100шт. | упак. | 255 | 240 | 225
ЛЕНТА (СТЯЖКИ) ДЛЯ СВЯЗКИ КАБЕЛЯ
100х2,5мм (черные) | 5589 | Лента для связки кабеля (стяжки) гибкая. В упаковке - 100шт. Цена за упаковку. | упак. | 250 | 235 | 220
100х2,5мм (белые) | 5591 | Лента для связки кабеля (стяжки) гибкая. В упаковке - 100шт. Цена за упаковку. | упак. | 220 | 210 | 200
2,5х120мм (белые) | 8942 | (07-0120) Хомут нейлоновый (кабельная стяжка) 2.5х120мм, пластик белого цвета (100шт) | упак. | 180 | 170 | 160
142х2,5мм (черные) | 5585 | Лента для связки кабеля (стяжки) гибкая. В упаковке - 100шт. Цена за упаковку. | упак. | 492 | 468 | 445
2,5х150мм (белые) | 12569 | Хомут нейлоновый (кабельная стяжка) 2,5х150мм, пластик белого цвета (100шт) | упак. | 345 | 325 | 310
142х3,2мм (белые) | 4434 | Лента для связки кабеля (стяжки) гибкая. В упаковке - 100шт. Цена за упаковку. | упак. | 435 | 415 | 395
3,0х150мм (черные) | 9411 | (07-0151) Хомут нейлоновый (кабельная стяжка) 3х150мм, пластик черного цвета (100шт) | упак. | 360 | 340 | 320
3,6х200мм (белые) | Optimus (11904) | Пластиковые хомуты (стяжки) белого цвета 3,6х200 мм, изготовлены из нейлона 66, упаковка 100 шт. | упак. | 500 | 475 | 450
3,6х200мм (черные) | Optimus (11908) | Пластиковые хомуты (стяжки) черного цвета 3,6х200 мм, изготовлены из нейлона 66, упаковка 100 шт. | упак. | 612 | 583 | 555
3,6х250мм (белые) | 11232 | Пластиковые хомуты (стяжки) белого цвета 3,6х250 мм, изготовлены из нейлона, упаковка 100 шт. | упак. | 960 | 915 | 870
3,6х250мм (черные) | 12538 | Пластиковые хомуты (стяжки) черного цвета 3,6х250 мм, изготовлены из нейлона, упаковка 100 шт. | упак. | 960 | 915 | 870
4,0х200мм (белые) | 9412 | (07-0200) Хомут нейлоновый (кабельная стяжка) 4х200мм, пластик белого цвета (100шт) | упак. | 695 | 660 | 630
4,0х300мм (черные) | 8520 | (07-0301) Хомут нейлоновый (кабельная стяжка) 4х300мм, пластик черного цвета (100шт) | упак. | 755 | 720 | 685
4,8х300мм (белые) | 12567 | Хомут нейлоновый (кабельная стяжка) 4,8х300мм, пластик белого цвета (100шт) | упак. | 1505 | 1435 | 1365
5х350 (белые) | 8944 | (07-0350) Хомут нейлоновый (кабельная стяжка) 5х350мм, пластик белого цвета (100шт) | упак. | 1270 | 1208 | 1150
5х300 (черные) | 12568 | Хомут нейлоновый (кабельная стяжка) 5х300мм, пластик черного цвета (100шт) | упак. | 1550 | 1475 | 1405
5х350 (черные) | 7405 | (07-0351) Хомут нейлоновый (кабельная стяжка) 5х350мм, пластик черного цвета (100шт) | упак. | 1270 | 1208 | 1150
5х450 (белые) | 9420 | (07-0450-5) Хомут нейлоновый (кабельная стяжка) 5х450мм, пластик белого цвета (100шт) | упак. | 1755 | 1670 | 1590
5х450 (черные) | 9421 | (07-0451-5)Хомут нейлоновый (кабельная стяжка) 5х450мм, пластик черного цвета (100шт) | упак. | 1755 | 1670 | 1590
КРЕПЛЕНИЯ ДЛЯ СТЯЖЕК
VK - 2 | 3720 |  | шт | 21 | 20 | 19
Дюбель с хомутом 8х150мм | 9422 | (07-0175) Дюбель с хомутом 8х150 мм, снабжен многоразовым замком,что дает возможность повторной прокладки или замены кабелей в трассе, пластик серого цвета (50шт) | упак. | 1645 | 1565 | 1490
Монтажная площадка, SHIP, SH-0 | 10092 | Монтажная площадка, SHIP, SH-0, белая (100шт в упаковке). Размер 20х10мм. Пластик. | упак. | 1040 | 990 | 940
Монтажная площадка (VK-1) | 8566 | Монтажная площадка-крепление для стяжек, SHIP, SH-1, белый, (100шт в упаковке). Размер 20х10мм. Пластик. | упак. | 745 | 710 | 675
САМОРЕЗЫ
3,5x11 | 2867 | Саморезы для крепления металлических профилей толщиной до 0,9 мм без предварительного сверления. Полуцилиндрическая головка, крестообразный шлиц Phillips №2, острый наконечник, частая резьба. | шт | 10 | 9.5 | 9
3,5х19 | 671 |  | шт | 3 | 2.5 | 2
3,5х11 (со сверлом) | 3065 | Саморезы для крепления металлических профилей толщиной до 0,9 мм без предварительного сверления. Полуцилиндрическая головка, крестообразный шлиц Phillips №2, наконечник-сверло, частая резьба. | шт | 3 | 2.5 | 2
3,8x11 | 3066 | Саморезы для крепления металлических профилей толщиной до 2 мм без предварительного сверления. Потайная головка Phillips №2, наконечник-сверло, частая резьба. Оцинкованные. | шт | 3 | 2.5 | 2
3,9х25 | 10555 | Саморезы (оконный) | шт | 3.5 | 3.2 | 3
4,2x13 | 2869 | (Пресс шайба ) Саморезы для крепления листов металла толщиной до 0,9 мм без предварительного сверления. Полусферическая головка с прессшайбой крестообразный шлиц Phillips №2, острый наконечник. Оцинкованные. | шт | 1.9 | 1.8 | 1.7
4,2x25 | 2870 |  | шт | 3 | 2.5 | 2
4,2x70 | 4558 | Саморез по дереву, ДСП, ДВП и другим материалам. Потайная головка, крестообразный шлиц Pozi, острый наконечник, крупная резьба. Цвет: черный. | шт | 3.5 | 3.2 | 3
4,8х102 | 4557 |  | шт | 7 | 6.5 | 6
4,8х127 | 4005 |  | шт | 13.5 | 12.6 | 12
4,8х152 | 4006 |  | шт | 14.5 | 13.5 | 12.5
5,5х51 | 6176 | Саморез с шестигранной головкой | шт | 14.5 | 13.5 | 12.5
ШУРУПЫ
2,5x20 | 2922 | Шурупы по дереву, ДСП, ДВП и другим материалам. Потайная головка, крестообразный шлиц Pozi, острый наконечник, крупная резьба. Цвет: белый. | шт | 1.7 | 1.6 | 1.5
3,0x12 | 2923 |  | шт | 1.7 | 1.6 | 1.5
3,0x20 | 2925 |  | шт | 1.7 | 1.6 | 1.5
3,9х11 | 3183 |  | шт | 1.7 | 1.6 | 1.5
3,9х19 | 10473 |  | шт | 2.9 | 2.7 | 2.5
4х30 | 3181 |  | шт | 1.9 | 1.8 | 1.7
4,0x55 | 2924 |  | шт | 1.9 | 1.8 | 1.7
4,0x60 | 4591 |  | шт | 2.9 | 2.7 | 2.5
5,0x70 | 2871 |  | шт | 3.3 | 3.15 | 3
3,5х16 | 5609 |  | шт | 1.4 | 1.3 | 1.2
3,5x25 с крупной резьбой | 11136 |  | шт | 1.5 | 1.4 | 1.3
3,5x35 | 2884 |  | шт | 3.05 | 2.9 | 2.8
3,5x35 с крупной резьбой | 5835 |  | шт | 3.3 | 3.15 | 3
6,0x45 (DIN) | 1569 | Шурупы для крепления деревянных лаг и реек. Шестигранная головка (10 мм), острый наконечник, крупная резьба. Оцинкованные, желтопассированные. | шт | 3.3 | 3.15 | 3
6,0х50 | 2255 |  | шт | 4.6 | 4.3 | 4
6,0x70 | 2872 |  | шт | 4.6 | 4.3 | 4
6,0х80 | 2256 |  | шт | 6.1 | 5.8 | 5.5
3,5х45 | 5931 | Шуруп с потайной головкой по гипсокартону , крупная резьба | шт | 1.9 | 1.8 | 1.7
3,8х11 | 5909 | Шуруп с потайной головкой по гипсокартону , цвет -светлый | шт | 1.7 | 1.6 | 1.5
4,8х102 | 9188 | Шуруп с потайной головкой по гипсокартону , крупная резьба | шт | 9 | 8.5 | 8
2,5х25 | 3185 | Шуруп по металлу (для геркона). Потайная головка, крестообразный шлиц , наконечник - острый, мелкая резьба. Цвет: желтопассированный. | шт | 1.7 | 1.6 | 1.5
4,2х32 (пресс шайба) | 3176 | Шурупы по металлу и другим материалам. Потайная головка, крестообразный шлиц Pozi, наконечник - сверло, крупная резьба. Цвет: белый. | шт | 2.9 | 2.7 | 2.5
4,2х32 (пресс шайба/острый наконечник) | 469 | Шурупы по металлу и другим материалам. Потайная головка, крестообразный шлиц Pozi, наконечник - острый, крупная резьба. Цвет: белый. | шт | 2.9 | 2.7 | 2.5
5,5х75 | 3184 |  | шт | 13.3 | 12.6 | 12
5,5х25 | 5798 | Шуруп кровельный с шайбой и резиновой прокладкой, наконечник - сверло, желтопассированный | шт | 7.3 | 6.9 | 6.5
5,5х51 | 9189 | Шуруп кровельный с шайбой и резиновой прокладкой, наконечник - сверло, оцинкованный. | шт | 13.3 | 12.6 | 12
6х50 | 8515 | Шурупы по металлу и другим материалам. Потайная головка, крестообразный шлиц Pozi, наконечник - острый, средняя резьба. Цвет: оцинкованный. | шт | 7.8 | 7.4 | 7
ВИНТЫ С ПОТАЙНЫМИ ГОЛОВКАМИ |  | ВИНТЫ
М3х8 | 3197 | Винты с полной резьбой (сталь низкоугольная оцинкованая электролитически, с потайной головкой и крестообразным шлицом типа (Phillips/Pozidriv). Цвет: серый, желтопассированный. | шт | 5.6 | 5.3 | 5
М4х8 | 4028 |  | шт | 3.5 | 3.3 | 3
4х12 | 4026 |  | шт | 5.6 | 5.3 | 5
М4х16 | 3200 |  | шт | 3.5 | 3.3 | 3
М4х20 | 3195 |  | шт | 5.6 | 5.3 | 5
4х30 | 4027 |  | шт | 3.5 | 3.3 | 3
М4х35 | 6117 |  | шт | 3.5 | 3.3 | 3
М4х40 | 6183 |  | шт | 4.5 | 4.3 | 4
М5х10 | 3203 |  | шт | 2.5 | 2.1 | 2
М5х12 | 3198 |  | шт | 2.5 | 2.1 | 2
М5х16 | 3202 |  | шт | 5.6 | 5.3 | 5
М5х20 | 3201 |  | шт | 3.5 | 3.3 | 3
5х40 | 608 |  | шт | 7.3 | 6.9 | 6.5
5х70 | 4030 |  | шт | 7.3 | 6.9 | 6.5
М6х10 | 4031 |  | шт | 7.3 | 6.9 | 6.5
6х12 | 5985 |  | шт | 5.6 | 5.3 | 5
М6х20 | 5495 |  | шт | 7.3 | 6.9 | 6.5
6х25 | 4032 |  | шт | 4.5 | 4.3 | 4
М6х30 | 5496 |  | шт | 5.6 | 5.3 | 5
6х70 | 3907 |  | шт | 7.3 | 6.9 | 6.5
8х25 | 4033 |  | шт | 7.6 | 7.2 | 6.8
8х60 | 4034 |  | шт | 24 | 22 | 21
М8х80 | 3199 |  | шт | 25 | 23 | 22
ВИНТЫ С ПОЛУКРУГЛЫМИ ГОЛОВКАМИ |  | ВИНТЫ
4х8 | 4040 |  | шт | 1.7 | 1.6 | 1.5
4х20 | 4038 |  | шт | 2.3 | 2.1 | 2
4х40 | 4039 |  | шт | 3.7 | 3.5 | 3.3
5х8 | 623 |  | шт | 2.3 | 2.1 | 2
5х25 | 4041 |  | шт | 4.5 | 4.2 | 4
5х40 | 4042 |  | шт | 6.2 | 5.9 | 5.6
5х70 | 4043 |  | шт | 8.3 | 7.9 | 7.5
6х10 | 4020 |  | шт | 3.9 | 3.7 | 3.5
М6х12 | 749 |  | шт | 4.5 | 4.2 | 4
6х20 | 4021 |  | шт | 5 | 4.8 | 4.5
6х40 | 601 |  | шт | 8 | 7.7 | 7.3
8х16 | 4023 |  | шт | 8.8 | 8.3 | 7.8
8х30 | 4024 |  | шт | 12.5 | 11.9 | 11.3
8х60 | 4025 |  | шт | 18.4 | 17.5 | 16.7
БОЛТЫ
М5х10 | 4018 | Болты с шестигранной головкой для крепления различных деталей с полной резьбой ( сталь низкоугольная оцинкованая электролитически ) | шт | 4.5 | 4.2 | 4
М5х20 (спецгранный) | 3211 |  | шт | 16.5 | 15.5 | 14.5
М5х25 | 4019 |  | шт | 3.8 | 3.6 | 3.4
М6х16 | 3206 |  | шт | 4.5 | 4.2 | 4
М6х25 | 3207 |  | шт | 7.5 | 7 | 6.5
М6х40 | 3205 |  | шт | 7.5 | 7 | 6.5
М6х70 | 5908 |  | шт | 10.5 | 10 | 9.5
М8х16 | 3209 |  | шт | 8.3 | 7.9 | 7.5
М8х20 | 3208 |  | шт | 9 | 8.5 | 8
М8х30 | 615 |  | шт | 11.6 | 11.03 | 10.5
М8х40 спец болт | 6542 |  | шт | 165 | 158 | 150
М8х60 | 10094 |  | шт | 22 | 21 | 20
М8х80 | 3892 |  | шт | 26 | 24 | 22
М8х100 | 6992 |  | шт | 28 | 26 | 24
М8х120 | 2926 | Болт сантехнический с шестигранной головкой | шт | 31 | 29.5 | 28
М10х20 | 6174 |  | шт | 18 | 17 | 16
М10х25 | 4616 | Болт сантехнический с шестигранной головкой, в упаковке - 100шт. | упак. | 1850 | 1750 | 1650
М10х40 | 4617 | Болт сантехнический с шестигранной головкой, в упаковке - 100шт. | упак. | 2150 | 2050 | 1950
БОЛТЫ АНКЕРНЫЕ
10X75 | 6167 | Болт анкерный под гайку | шт | 72 | 68 | 65
16X110 | 6170 |  | шт | 175 | 165 | 158
М8X10X30 | 2873 |  | шт | 192 | 184 | 175
М8X10X120 | 5610 |  | шт | 83 | 79 | 75
М10X12X40 | 2874 |  | шт | 38 | 36 | 34
М12X16X50 | 2875 |  | шт | 44 | 42 | 40
М8X14X60 | 5349 |  | шт | 66 | 63 | 60
8/65х115 | 6171 | Болт анкерный под гайку | шт | 88 | 68 | 52
12/6х40 | 6173 | Анкерный фикс | шт | 42 | 40 | 38
18/12х80 | 6172 |  | шт | 200 | 192 | 182
М8 | 3164 | Анкерная муфта | шт | 50 | 48 | 45
М10 | 3165 |  | шт | 78 | 74 | 70
ГАЙКИ
М3 | 3212 | Гайки шестигранные (сталь низкоугольная оцинкованая электролетически), рекомендуются для крепления и соединения узлов и деталей совместно с болтами, винтами в машиностроении, строительстве и других отраслях. | шт | 2.5 | 2.2 | 2
М4 | 3213 |  | шт | 2.5 | 2.2 | 2
М5 | 3214 |  | шт | 2.5 | 2.2 | 2
М6 | 3215 |  | шт | 2.5 | 2.2 | 2
М8 | 3216 |  | шт | 9 | 8 | 7
М10 | 3217 |  | шт | 13.3 | 12.6 | 12
ШАЙБЫ
М3 | 3225 | Шайбы круглые (сталь низкоугольная оцинкованая электролетически), (Шайба подкладывается под гайку или головку болта с целью увеличения прижимной поверхности, защиту материала соединяемых деталей от деформации при затягивании гайки.) | шт | 2.5 | 2.2 | 2
М4 | 3226 |  | шт | 2.5 | 2.2 | 2
М5 | 3227 |  | шт | 2.5 | 2.2 | 2
М6 | 3228 |  | шт | 2.5 | 2.2 | 2
М6 (гроверная) | 5902 |  | шт | 2.5 | 2.2 | 2
М6 (усиленная) | 5992 |  | шт | 3.4 | 3.2 | 3
М8 | 3229 |  | шт | 3.4 | 3.2 | 3
М10 | 3230 |  | шт | 5.1 | 4.8 | 4.5
М10 (гроверная) | 3231 |  | шт | 3.4 | 3.2 | 3
М8 (усиленная) | 3232 |  | шт | 7 | 6.5 | 6
М12 | 8516 |  | шт | 11 | 10 | 9
ПРОБКИ (ДЮБЕЛИ ПРОПИЛЕНОВЫЕ)
6х30 | 3068 | Дюбель полипропиленовый. Для крепления различных элементов с применением универсальных шурупов в бетон, кирпич, камень и др. | шт | 2.8 | 2.6 | 2.5
SMK 6х8 | 10504 |  | шт | 18 | 17 | 16
SX 6 | 10474 |  | шт | 28 | 27 | 25
UX 6х35 | 6459 |  | шт | 9 | 8.5 | 8
8х40 | 2880 |  | шт | 28 | 27 | 25
10х50 | 2881 |  | шт | 18 | 17 | 16
10х80 | 5326 |  | шт | 18 | 17 | 16
12х60 | 2882 |  | шт | 9 | 8.5 | 8
S 5х25 | 7041 |  | шт | 9 | 8.5 | 8
6х37 | 748 | Дюбель металлический (моли) | шт | 33 | 31.5 | 30
Дюбель "DRIVA" для г/к | 5932 | Дюбель "DRIVA" для крепления различных элементов к гипсокартонным и гипсоволоконным листам | шт | 10 | 9.5 | 9
15х29 (метал.) | 3193 | Пробка-улитка металлическая "DRIVA" Для крепления различных элементов к гипсокартонным и гипсоволоконным листам, ДСП с применением универсальных шурупов. | шт | 44 | 42 | 39
Д-70мм | 3187 | Дюбель обыкновенный (металлический, строительный) | шт | 4.5 | 4.2 | 4
ШПИЛЬКИ
8x1000 | 2876 | Шпилька резьбовая, оцинкованная (для наращивания и усиления конструкций) | шт | 200 | 189 | 180
М8x2000 | 5910 |  | шт | 450 | 430 | 410
10x1000 | 2883 |  | шт | 392 | 373 | 355
12x1000 | 2877 |  | шт | 805 | 765 | 730
ХОМУТЫ
S25-40 C7 W1-3 | 5930 | Хомут стальной для шланга | шт | 160 | 150 | 140
SCS 40-60 | 5933 | Хомут стальной для шланга | шт | 180 | 170 | 160
35-40 | 2928 | Хомут оцинкованный с гайкой | шт | 78 | 74 | 70
40-45 | 1427 | Хомут для труб 1 разжимный. | шт | 160 | 150 | 140
54-58 | 737 | Хомут для труб 2 разжимной | шт | 162 | 154.5 | 147
1/2 (20-25) | 729 |  | шт | 80.5 | 77 | 73
3/8 15-19 | 3175 | Хомут для труб 1 разжимный. ( Фишер ) | шт | 10 | 9.5 | 9
32-37,1 | 3169 |  | шт | 17 | 16 | 15
25-30,3/4 | 3170 | Хомут для труб 2 разжимной. ( Фишер ) | шт | 200 | 189 | 180
РАЗЪЕМЫ
С120 | 3239 | Разъем восьмипиновый | шт | 67 | 63 | 60
ПЛОМБЫ ИНДИКАТОРНЫЕ, ШНУРЫ ПЛОМБИРОВОЧНЫЕ
| 3237 | Шнур пломбировочный | м. | 6.7 | 4.5 | 3
РАЗНОЕ
Вилка 16А | 14970 | Вилка с ручкой с/з бело/красная 16А | шт | 545 | 520 | 495
| 3221 | Электророзетка 1х, (врезная) | шт | 570 | 530 | 500
| 4324 | Электророзетка 1х, 10А (накладная) | шт | 365 | 345 | 325
| 3220 | Электророзетка 4х (групповые розетки 400) | шт | 730 | 694 | 660
| 462 | Электророзетка 6ти (групповые розетки 600) | шт | 940 | 895 | 850
| 3883 | Силовой автомат выключатель ИЭК 1 10А | шт | 830 | 790 | 750
| 14904 | Автомат ВА 47-29 6А 1п IEK | шт | 815 | 780 | 740
| 14905 | Автомат ВА 47-29 10А 1п IEK | шт | 815 | 780 | 740
Бокс КМПн 1/2 (MKP31-N-02-30-252) | IEK (10568) | Бокс для 1-2-х автоматических выключателей наружной установки, типоразмер: 1 ряд, 2 модуля; белый пластик; (ВхШхГ): 133х44х58 мм; IP20. | шт | 210 | 200 | 190
Изолента | 14876 | Изолента ПХВ (черная) | шт | 205 | 195 | 185
Изолента | 14877 | Изолента ПХВ (белая) | шт | 205 | 195 | 185
ЩИТЫ МОНТАЖНЫЕ ПУСТЫЕ
| 4645 | Щит ШМП 4 ( 800х650х250) IР-54 | шт | 38600 | 36750 | 35000
| 4701 | Система обогрева шкафа IUK 08400 400/85 | шт | 35900 | 34150 | 32500
ПЕРЧАТКИ РАБОЧИЕ
Перчатки рабочие | 11882 | Перчатки х/б, белые (без пупырышек) | пара | 127 | 120 | 115

## Отчет о совместимости
Отчет о совместимости для Прайс_ТОВАР_15.11.17г..xls
Дата отчета: 23.11.2017 12:46
Некоторые свойства данной книги не поддерживаются более ранними версиями Excel. Открытие книги в более ранней версии Excel или ее сохранение в формате более ранней версии приведет к потере или ограничению функциональности этих свойств.
Несущественная потеря точности | Число экземпляров | Версия
Некоторые ячейки или стили в этой книге содержат форматирование, не поддерживаемое выбранным форматом файла. Эти форматы будут преобразованы в наиболее близкий из имеющихся форматов. | 5 | Excel 97-2003